## Rekap RAB
[6 empty] | Prepared By | Reviewed by
[9 empty] | Profit Komulatif | 10.3488
[9 empty] | Bintoro | 15
[6 empty] | A. Rachman Adnan | A. Wahyu Zulkifli |  | Subcont | 10
[6 empty] | Estimator | Planing Manager |  | Margine Error | -14.6512 | salah
[9 empty] | Cek Penjumlahan | 0 | OK
PERENCANA |  |  |  | : | TALENTA RANCANG BANGUN STUDIO
PEKERJAAN |  |  |  | : | 1 UNIT RUMAH TINGGAL
PEMILIK |  |  |  | : | Dr. MASYITA
LOKASI |  |  |  | : | TAMALATE SETAPAK 18
DOKUMEN |  |  |  | : | REKAP RENCANA ANGGARAN BIAYA (RAB) - ESTIMASI
REKAP RENCANA ANGGARAN BIAYA
NO | ITEM | [5 empty] | TOTAL PRICE
A | Pekerjaan Persiapan | [5 empty] | 12650000 | 1.894% | 2.553% | 1
B | Pekerjaan Tanah | [5 empty] | 4400000 | 0.6589%
C | Pekerjaan Struktur | [7 empty] | 23.15%
|  | C. 1. Struktur Lantai 1 |  |  |  |  | 81249551.0233 | 12.17%
|  | C. 2. Struktur Lantai 2 |  |  |  |  | 64636492.0191 | 9.679%
|  | C. 3. Struktur Atap |  |  |  |  | 8730876 | 1.307%
D | Pekerjaan Penutup Atap | [7 empty] | 2.842%
|  | D. 1. Atap Bangunan Utama |  |  |  |  | 10086120 | 1.51% |  |  |  | 667800000 | 144 | 4637500
|  | D. 2. Finishing & Armatur Atap |  |  |  |  | 8889714.5079 | 1.331%
|  | D. 3. Kanopi Parkir |  |  |  |  | 14454000
E | Pekerjaan Finishing | [7 empty] | 42% | 2
|  | E. 1. Pekerjaan Dinding Rumah Lantai 1 |  |  |  |  | 75418015.5987 | 11.29%
|  | E. 2. Pekerjaan Dinding Rumah Lantai 2 |  |  |  |  | 124241788.825 | 18.6%
|  | E. 3. Pekerjaan Plafond | [9 empty] | 438217292.9741 | 144 | 3043175.6457
|  |  | 1. Pekerjaan Plafond Lantai 1 |  |  |  | 16326750 | 2.445%
|  |  | 2. Pekerjaan Plafond Lantai 2 |  |  |  | 17133985 | 2.566%
E. 4. Pekerjaan Finishing Penutup Lantai Dan Dinding
|  |  | 1. Pekerjaan Penutup Lantai (Lantai 1) |  |  |  | 29290607.5 | 4.386%
|  |  | 2. Pekerjaan Penutup Lantai (Lantai 2) |  |  |  | 18091700 | 2.709%
F | Pekerjaan Pintu Dan Jendela | [7 empty] | 12.35%
|  | F. 1. Pekerjaan Pintu Dan Jendela Lantai 1 |  |  |  |  | 40669200 | 6.09%
|  | F. 2. Pekerjaan Pintu Dan Jendela Lantai 2 |  |  |  |  | 41836300 | 6.265%
G | Pekerjaan Mekanikal Elektrikal, & Plumbing | [7 empty] | 14.93% | 3
|  | G. 1. Pekerjaan Mekanikal Elektrikal Lantai 1 |  |  |  |  | 13253020 | 1.985%
|  | G. 2. Pekerjaan Mekanikal Elektrikal Lantai 2 |  |  |  |  | 12213520 | 1.829%
|  | G. 3. Pekerjaan Instalasi Plumbing Lantai 1 |  |  |  |  | 7017450 | 1.051%
|  | G. 4. Pekerjaan Instalasi Plumbing Lantai 2 |  |  |  |  | 11371690 | 1.703%
|  | G. 5. Armatur Plumbing Lantai 1 |  |  |  |  | 7410810 | 1.11%
|  | G. 6. Armatur Plumbing Lantai 2 |  |  |  |  | 19345920 | 2.897%
H | PEKERJAAN BESI | [5 empty] | 13974400 | 2.093%
I | PEKERJAAN LAIN-LAIN | [5 empty] | 15114000 | 2.263%
[6 empty] | TOTAL | 667805910.4741
[6 empty] | ROUNDING | 667800000 | 97.84% | 97.84%
Terbilang : |  |  |  | -
NOTE :
- | Down Payment 30 %
- | Tidak Termasuk Interior/Furniture/Hiasan dinding
- | Estimasi Pelaksanaan Pekerjaan Fisik
|  | Makassar, |  |  | 2023-05-07
CV. TALENTA GUNA MANDIRI
Abdul Rachman Adnan
Direktur

## RAB
[12 empty] | Prepared By | Reviewed by
[12 empty] | A. Rachman Adnan | A. Wahyu Zulkifli
[12 empty] | Estimator | Planing Manager
PERENCANA |  |  |  | : | TALENTA RANCANG BANGUN STUDIO
PEKERJAAN |  |  |  | : | 1 UNIT RUMAH TINGGAL | [16 empty] | Profit Komulatif | 10.3488
PEMILIK |  |  |  | : | Dr. MASYITA | [11 empty] | 667805910.4741 |  |  |  |  | Bintoro | 15
LOKASI |  |  |  | : | TAMALATE SETAPAK 18 | [11 empty] | 667805910.4741 |  |  |  |  | Subcont | 10
DOKUMEN |  |  |  | : | RENCANA ANGGARAN BIAYA | [11 empty] | 0 |  |  |  |  | Margine Error | -14.6512 | salah
TAHUN |  |  |  | : | 2023 | [16 empty] | Cek Penjumlahan | 0 | OK
RENCANA ANGGARAN BIAYA
NO. | ITEM | [5 empty] | DIMENSION & SPESIFICATION | Sat | Vol. | Harga Sa. |  |  | Jumlah Harga | Volume | Profit | Error | Bahan | Jasa | Bahan + Jasa | RAP |  |  | Cek Profit
[10 empty] | Bahan | Jasa | Bahan + Jasa |  |  | 1.1 | 1 |  |  |  | Bahan | Jasa | Jumlah
A | Pekerjaan Persiapan
| 1 | Sewa Alat Bantu Kerja |  |  |  |  | Pompa, Perancah, Alat pendukung Pekerjaan, dll | ls | 1 | 6050000 | 0 | 6050000 | 6050000 | 1 | 1.1 | 1 | 5500000 | 0 | 5500000 | 5500000 | 0 | 5500000 | 10
| 2 | Mobilisasi dan Demobilisasi |  |  |  |  | Material, Tukang, Alat Kerja dll | ls | 1 | 0 | 0 | 0 | 0 | 1 | 1.1 | 1 | 0 | 0 | 0 | 0 | 0 | 0 | #DIV/0!
| 3 | Gudang Uk. 2x3 m |  |  |  |  | Tempat Simpan Material | m2 | 1 | 0 | 2200000 | 2200000 | 2200000 | 1 | 1.1 | 1 | 0 | 2000000 | 2000000 | 0 | 2000000 | 2000000 | 10
| 4 | Pagar Keamanan Proyek |  |  |  |  | Seng + Rangka | Ls | 1 | 0 | 0 | 0 | 0 | 1 | 1.1 | 1 | 0 | 0 | 0 | 0 | 0 | 0 | #DIV/0!
| 5 | Pek Mengukur dan memasang Bouwplank |  |  |  |  | Papan 220 tiap meter | m | 50 | 27500 | 60500 | 88000 | 4400000 | 50 | 1.1 | 1 | 25000 | 55000 | 80000 | 1250000 | 2750000 | 4000000 | 10
| 6 | Sumur Bor Maksimal Kedalaman 30m |  |  |  |  | 30 meter, include pipa casling dan pipa air, tidak termasuk pompa | ttk | 1 | 0 | 0 | 0 | 0 | 1 | 1.1 | 1 | 0 | 0 | 0 | 0 | 0 | 0 | #DIV/0!
| 7 | Shimizu Pompa Satelit |  |  |  |  | Submersible Pump SPG20 - 327 K BIT | unit | 1 | 0 | 0 | 0 | 0 | 1 | 1.1 | 1 | 0 | 0 | 0 | 0 | 0 | 0 | #DIV/0!
| 8 | Konsumsi Air dan Listrik Proyek | [5 empty] | Ls | 1 | 0 | 0 | 0 | 0 | 1 | 1.1 | 1 | 0 | 0 | 0 |  |  |  | #DIV/0!
| 9 | Dokumentasi Dan Administrasi Project |  |  |  |  | Cetak Gambar Kerja, Gambar 3D, Pengiriman Foto Pekerjaan | ls | 1 | 0 | 0 | 0 | 0 | 1 | 1.1 | 1 | 0 | 0 | 0 | 0 | 0 | 0 | #DIV/0!
[12 empty] | Jumlah Sub | 12650000
B | Pekerjaan Tanah
B. 1. Pekerjaan Penimbunan
|  | 1. | Pekerjaan Penimbunan |  |  |  | Timbunan Tanah, sampai ± 40 cm dari tanah eksisting | m3 | 0 | 115000 | 15000 | 130000 | 0 | 0
|  | 2. | Pekerjaan Pemadatan Tanah |  |  |  | Pemadatan dengan alat manual | m3 | 0 | 5000 | 15000 | 20000 | 0 | 0
0
B. 2. Pekerjaan Galian
|  | 1. | Galian Tanah Pondasi |  |  |  | Pondasi Plat Cakar Ayam dim. 90 x 90 x 100 cm | m3 | 0 | 0 | 99000 | 99000 | 0 | 0 | 1.1 | 1 | 0 | 90000 | 90000 | 0 | 0 | 0 | #DIV/0!
|  | 2. | Galian Tanah Sloof |  |  |  | Sloof utama gantung, dim. 18 x 30 cm | m3 | 0 | 0 | 99000 | 99000 | 0 | 0 | 1.1 | 1 | 0 |  | 0 | 0 | 0 | 0 | #DIV/0!
|  | 3. | Galian Tanah Pondasi Batu Kali |  |  |  | Pondasi Jalur Batu Kali, dim. 40 x 40 cm | m3 | 0 | 0 | 99000 | 99000 | 0 | 0 | 1.1 | 1 | 0 |  | 0 | 0 | 0 | 0 | #DIV/0!
B. 3. Pekerjaan Urugan
|  | 1. | Urugan Peninggi Lantai |  |  |  | Tanah Merah / Sirtu / Puing + Pemadatan (Tinggi = 40 Cm) | m3 | 20 | 165000 | 55000 | 220000 | 4400000 | 20 | 1.1 | 1 | 150000 | 50000 | 200000 | 3000000 | 1000000 | 4000000 | 10
|  | 2. | Urugan Tanah Bekas Galian |  |  |  | Tanah Bekas Galian | m3 | 0 | 35000 | 55000 | 90000 | 0 |  | 1.1 | 1 |  | 50000 | 50000 | 0 | 0 | 0 | #DIV/0!
[12 empty] | Jumlah Sub | 4400000
C | Pekerjaan Struktur
C. 1. Struktur Lantai 1
|  | 1. | Pekerjaan Fondasi
|  |  | a. | Fondasi 50 x 50 x 20 cm
|  |  |  | - Beton |  |  | Site Mix, K-225 | m3 | 0 | 907500 | 44000 | 951500 | 0 | 0 | 1.1 | 1 | 825000 | 40000 | 865000 | 0 | 0 | 0 | #DIV/0!
|  |  |  | - Besi |  |  | SNI Ø12 mm - 15 cm | kg | 0 | 14850 | 5500 | 20350 | 0 | 0 | 1.1 | 1 | 13500 | 5000 | 18500 | 0 | 0 | 0 | #DIV/0!
|  |  |  | - Begisting |  |  | Multriplek / Plastik Cor | m2 | 0 | 60500 | 38500 | 99000 | 0 | 0 | 1.1 | 1 | 55000 | 35000 | 90000 | 0 | 0 | 0 | #DIV/0!
|  |  | b. | Fondasi Batu Belah 70 x 60 x 25 cm
|  |  |  | - Batu |  |  | Batu Gunung Belah | m3 | 0 | 907500 | 132000 | 1039500 | 0 | 0 | 1.1 | 1 | 825000 | 120000 | 945000 | 0 | 0 | 0 | #DIV/0!
|  |  |  | - Galian Tanah |  |  | Galian Tanah Pondasi | m3 | 0 | 495000 | 55000 | 550000 | 0 | 0 | 1.1 | 1 | 450000 | 50000 | 500000 | 0 | 0 | 0 | #DIV/0!
|  |  |  | - Timbunan Tanah Kemballi |  |  | Timbunan tanah bekas galian | m3 | 0 | 495000 | 27500 | 522500 | 0 | 0 | 1.1 | 1 | 450000 | 25000 | 475000 | 0 | 0 | 0 | #DIV/0!
|  |  | c. | Fondasi Tangga 70 x 70 x 20 cm
|  |  |  | - Beton |  |  | Site Mix, K-225 | m3 | 0.098 | 907500 | 44000 | 951500 | 93247 | 0.098 | 1.1 | 1 | 825000 | 40000 | 865000 | 80850 | 3920 | 84770 | 10
|  |  |  | - Besi |  |  | SNI Ø10 mm - 15 cm | kg | 21.2967 | 14850 | 5500 | 20350 | 433388.5776 | 21.2967 | 1.1 | 1 | 13500 | 5000 | 18500 | 287505.936 | 106483.68 | 393989.616 | 10
|  |  |  | - Begisting |  |  | Multriplek / Plastik Cor | m2 | 0.56 | 60500 | 38500 | 99000 | 55440 | 0.56 | 1.1 | 1 | 55000 | 35000 | 90000 | 30800 | 19600 | 50400 | 10
|  |  |  | - Galian Tanah |  |  | Galian Tanah Pondasi | m3 | 0.735 | 0 | 110000 | 110000 | 80850 | 0.735 | 1.1 | 1 | 0 | 100000 | 100000 | 0 | 73500 | 73500 | 10
|  |  |  | - Timbunan Tanah Kemballi |  |  | Timbunan tanah bekas galian | m3 | 0.735 | 495000 | 55000 | 550000 | 404250 | 0.735 | 1.1 | 1 | 450000 | 50000 | 500000 | 330750 | 36750 | 367500 | 10
|  | 2. | Pekerjaan Sloof
|  |  | a. | Sloof (20 x 40 cm)
|  |  |  | - Beton |  |  | Site Mix, K-225 | m3 | 3.664 | 907500 | 44000 | 951500 | 3486296 | 3.664 | 1.1 | 1 | 825000 | 40000 | 865000 | 3022800 | 146560 | 3169360 | 10
|  |  |  | - Besi |  |  | SNI 4 D13 mm, 6 ⌀12 mm , Sengkang ⌀8 mm - 15 mm | kg | 602.394 | 14850 | 5500 | 20350 | 12258716.946 | 602.394 | 1.1 | 1 | 13500 | 5000 | 18500 | 8132318.3671 | 3011969.7656 | 11144288.1327 | 10
|  |  |  | - Begisting |  |  | Multriplek / Plastik Cor | m2 | 43.968 | 82500 | 38500 | 121000 | 5320128 | 43.968 | 1.1 | 1 | 75000 | 35000 | 110000 | 3297600 | 1538880 | 4836480 | 10
|  | 3. | Pekerjaan Kolom
|  |  | a. | Kolom T (15 x 30 x 30 cm)
|  |  |  | - Beton |  |  | Site Mix, K-225 | m3 | 2.835 | 907500 | 44000 | 951500 | 2697502.5 | 2.835 | 1.1 | 1 | 825000 | 40000 | 865000 | 2338875 | 113400 | 2452275 | 10
|  |  |  | - Besi |  |  | SNI 6 D13 mm, 4 ⌀12 mm , Sengkang ⌀8 mm - 15 mm | kg | 255.7605 | 14850 | 5500 | 20350 | 5204725.9491 | 255.7605 | 1.1 | 1 | 13500 | 5000 | 18500 | 3452766.6001 | 1278802.4445 | 4731569.0446 | 10
|  |  |  | - Begisting |  |  | Multriplek | m2 | 22.68 | 82500 | 38500 | 121000 | 2744280 | 22.68 | 1.1 | 1 | 75000 | 35000 | 110000 | 1701000 | 793800 | 2494800 | 10
|  |  | b. | Kolom L (15 x 40 x 40 cm)
|  |  |  | - Beton |  |  | Site Mix, K-225 | m3 | 1.4175 | 907500 | 44000 | 951500 | 1348751.25 | 1.4175 | 1.1 | 1 | 825000 | 40000 | 865000 | 1169437.5 | 56700 | 1226137.5 | 10
|  |  |  | - Besi |  |  | SNI 6 D13 mm, 4 ⌀12 mm , Sengkang ⌀8 mm - 15 mm | kg | 155.1334 | 14850 | 5500 | 20350 | 3156964.92 | 155.1334 | 1.1 | 1 | 13500 | 5000 | 18500 | 2094301.0525 | 775667.0565 | 2869968.109 | 10
|  |  |  | - Begisting |  |  | Multriplek | m2 | 11.34 | 82500 | 38500 | 121000 | 1372140 | 11.34 | 1.1 | 1 | 75000 | 35000 | 110000 | 850500 | 396900 | 1247400 | 10
|  |  | c. | Kolom I (15 x 40 cm)
|  |  |  | - Beton |  |  | Site Mix, K-175 | m3 | 0.945 | 907500 | 44000 | 951500 | 899167.5 | 0.945 | 1.1 | 1 | 825000 | 40000 | 865000 | 779625 | 37800 | 817425 | 10
|  |  |  | - Besi |  |  | SNI 6 D13 mm, 4 ⌀12 mm , Sengkang ⌀8 mm - 15 mm | kg | 220.9758 | 14850 | 5500 | 20350 | 4496857.939 | 220.9758 | 1.1 | 1 | 13500 | 5000 | 18500 | 2983173.5713 | 1104879.1005 | 4088052.6718 | 10
|  |  |  | - Begisting |  |  | Multriplek | m2 | 20.79 | 82500 | 38500 | 121000 | 2515590 | 20.79 | 1.1 | 1 | 75000 | 35000 | 110000 | 1559250 | 727650 | 2286900 | 10
|  |  | d. | Kolom Praktis (10 x 10 cm)
|  |  |  | - Beton |  |  | Site Mix, K-175 | m3 | 0.3996 | 907500 | 44000 | 951500 | 380219.4 | 0.3996 | 1.1 | 1 | 825000 | 40000 | 865000 | 329670 | 15984 | 345654 | 10
|  |  |  | - Besi |  |  | SNI 4 ⌀10 mm , Sengkang ⌀8 mm - 20 mm | kg | 131.0453 | 14850 | 5500 | 20350 | 2666772.3423 | 131.0453 | 1.1 | 1 | 13500 | 5000 | 18500 | 1769111.8732 | 655226.6197 | 2424338.493 | 10
|  |  |  | - Begisting |  |  | Multriplek | m2 | 17.5824 | 82500 | 38500 | 121000 | 2127470.4 | 17.5824 | 1.1 | 1 | 75000 | 35000 | 110000 | 1318680 | 615384 | 1934064 | 10
|  | 6. | Pekerjaan Balok
|  |  | a. | Balok B1 20 x 40 cm Lt. 1 (Bentang 5 m)
|  |  |  | - Beton |  |  | Site Mix, K-225 | m3 | 1.6 | 907500 | 44000 | 951500 | 1522400 | 1.6 | 1.1 | 1 | 825000 | 40000 | 865000 | 1320000 | 64000 | 1384000 | 10
|  |  |  | - Besi |  |  | SNI 6 D13 mm, 4 ⌀12 mm , Sengkang ⌀8 mm - 15 mm | kg | 254.0396 | 14850 | 5500 | 20350 | 5169706.6042 | 254.0396 | 1.1 | 1 | 13500 | 5000 | 18500 | 3429535.0937 | 1270198.1829 | 4699733.2766 | 10
|  |  |  | - Begisting |  |  | Multriplek | m2 | 19.2 | 82500 | 38500 | 121000 | 2323200 | 19.2 | 1.1 | 1 | 75000 | 35000 | 110000 | 1440000 | 672000 | 2112000 | 10
|  |  | b. | Balok B2 15 x 30 cm Lt. 1 (Bentang 3 m)
|  |  |  | - Beton |  |  | Site Mix, K-225 | m3 | 1.08 | 907500 | 44000 | 951500 | 1027620 | 1.08 | 1.1 | 1 | 825000 | 40000 | 865000 | 891000 | 43200 | 934200 | 10
|  |  |  | - Besi |  |  | 4Ø 8 mm, sengkang Ø 6 mm - 15 cm | kg | 176.4587 | 14850 | 5500 | 20350 | 3590933.9287 | 176.4587 | 1.1 | 1 | 13500 | 5000 | 18500 | 2382192.0411 | 882293.3486 | 3264485.3897 | 10
|  |  |  | - Begisting |  |  | Multriplek | m2 | 17.28 | 82500 | 38500 | 121000 | 2090880 | 17.28 | 1.1 | 1 | 75000 | 35000 | 110000 | 1296000 | 604800 | 1900800 | 10
|  |  | c. | Balok B3 (15 x 20)
|  |  |  | - Beton |  |  | Site Mix, K-225 | m3 | 0.09 | 907500 | 44000 | 951500 | 85635 | 0.09 | 1.1 | 1 | 825000 | 40000 | 865000 | 74250 | 3600 | 77850 | 10
|  |  |  | - Besi |  |  | 4Ø 8 mm, sengkang Ø 6 mm - 15 cm | kg | 11.203 | 14850 | 5500 | 20350 | 227980.4497 | 11.203 | 1.1 | 1 | 13500 | 5000 | 18500 | 151240.1018 | 56014.8525 | 207254.9543 | 10
|  |  |  | - Begisting |  |  | Multriplek | m2 | 1.44 | 82500 | 38500 | 121000 | 174240 | 1.44 | 1.1 | 1 | 75000 | 35000 | 110000 | 108000 | 50400 | 158400 | 10
|  |  | d. | Balok Lintel 13 x 20 cm
|  |  |  | - Beton |  |  | Site Mix, K-175 | m3 | 0.286 | 907500 | 44000 | 951500 | 272129 | 0.286 | 1.1 | 1 | 825000 | 40000 | 865000 | 235950 | 11440 | 247390 | 10
|  |  |  | - Besi |  |  | 4Ø 8 mm, sengkang Ø 6 mm - 15 cm | kg | 40.5895 | 14850 | 5500 | 20350 | 825996.4939 | 40.5895 | 1.1 | 1 | 13500 | 5000 | 18500 | 547958.3621 | 202947.5415 | 750905.9036 | 10
|  |  |  | - Begisting |  |  | Multriplek | m2 | 5.28 | 82500 | 38500 | 121000 | 638880 | 5.28 | 1.1 | 1 | 75000 | 35000 | 110000 | 396000 | 184800 | 580800 | 10
|  | 7. | Pekerjaan Tangga (Lt. 1 Ke Lt. 2)
|  |  | a. | Plat Tangga & Bordes
|  |  |  | - Beton |  |  | Site Mix, K-175 | m3 | 0.91008 | 907500 | 44000 | 951500 | 865941.12 | 0.91008 | 1.1 | 1 | 825000 | 40000 | 865000 | 750816 | 36403.2 | 787219.2 | 10
|  |  |  | - Besi |  |  | Tul. Bawah Ø 12 mm - 15 cm, Tul. Atas Ø 12 mm - 15 cm (Double Layer) | kg | 291.9584 | 14850 | 5500 | 20350 | 5941352.9029 | 291.9584 | 1.1 | 1 | 13500 | 5000 | 18500 | 3941438.0437 | 1459791.868 | 5401229.9117 | 10
|  |  |  | - Begisting |  |  | Multriplek | m2 | 9.1008 | 82500 | 38500 | 121000 | 1101196.8 | 9.1008 | 1.1 | 1 | 75000 | 35000 | 110000 | 682560 | 318528 | 1001088 | 10
|  |  | b. | Anak Tangga
|  |  |  | - Beton |  |  | Site Mix, K-175 | m3 | 0.3 | 907500 | 44000 | 951500 | 285450 | 0.3 | 1.1 | 1 | 825000 | 40000 | 865000 | 247500 | 12000 | 259500 | 10
|  |  |  | - Besi |  |  | Tul. Bawah Ø 8 mm - 15 cm, Tul. Atas Ø 8 mm - 15 cm (Single Layer) | kg | 30 | 14850 | 5500 | 20350 | 610500 | 30 | 1.1 | 1 | 13500 | 5000 | 18500 | 405000 | 150000 | 555000 | 10
|  |  |  | - Begisting |  |  | Multriplek | m2 | 15 | 82500 | 38500 | 121000 | 1815000 | 15 | 1.1 | 1 | 75000 | 35000 | 110000 | 1125000 | 525000 | 1650000 | 10
|  | 8. | Janggutan Beton 10 x 25 cm
|  |  |  | - Beton |  |  | Site Mix, K-175 | m3 | 0.25 | 907500 | 44000 | 951500 | 237875 | 0.25 | 1.1 | 1 | 825000 | 40000 | 865000 | 206250 | 10000 | 216250 | 10
|  |  |  | - Besi |  |  | Tul. Bawah Ø 8 mm - 20 cm, Tul. Atas Ø 6 mm - 20 cm (Single Layer) | kg | 22.5 | 14850 | 5500 | 20350 | 457875 | 22.5 | 1.1 | 1 | 13500 | 5000 | 18500 | 303750 | 112500 | 416250 | 10
|  |  |  | - Begisting |  |  | Multriplek | m2 | 2 | 82500 | 38500 | 121000 | 242000 | 2 | 1.1 | 1 | 75000 | 35000 | 110000 | 150000 | 70000 | 220000 | 10
[12 empty] | Jumlah Sub | 81249551.0233
C. 2. Struktur Lantai 2
|  | 1. | Pekerjaan Plat Lantai t = 12 cm
Plat Lantai Dengan Bondek
|  |  |  | - Beton |  |  | Site Mix, K-225 | m3 | 4.1616 | 1375000 | 44000 | 1419000 | 5905310.4 | 4.1616 | 1.1 | 1 | 1250000 | 40000 | 1290000 | 5202000 | 166464 | 5368464 | 10
|  |  |  | - Besi |  |  | Wiremesh SNI M8 2 Layer | kg | 494.32 | 14850 | 5500 | 20350 | 10059412 | 494.32 | 1.1 | 1 | 13500 | 5000 | 18500 | 6673320 | 2471600 | 9144920 | 10
|  |  |  | - Bondek |  |  | Bondek 100 x 600 x 4 cm, t = 0,75 mm | m2 | 38.5333 | 181500 | 38500 | 220000 | 8477333.3333 | 38.5333 | 1.1 | 1 | 165000 | 35000 | 200000 | 6358000 | 1348666.6667 | 7706666.6667 | 10
|  | 2. | Pekerjaan Kolom
|  |  | a. | Kolom I (10 x 30 cm)
|  |  |  | - Beton |  |  | Site Mix, K-175 | m3 | 1.26 | 907500 | 44000 | 951500 | 1198890 | 1.26 | 1.1 | 1 | 825000 | 40000 | 865000 | 1039500 | 50400 | 1089900 | 10
|  |  |  | - Besi |  |  | SNI 6 D12 mm, 4 ⌀12 mm , Sengkang ⌀8 mm - 15 mm | kg | 429.6321 | 14850 | 5500 | 20350 | 8743012.6245 | 429.6321 | 1.1 | 1 | 13500 | 5000 | 18500 | 5800032.945 | 2148160.35 | 7948193.295 | 10
|  |  |  | - Begisting |  |  | Multriplek | m2 | 40.32 | 82500 | 38500 | 121000 | 4878720 | 40.32 | 1.1 | 1 | 75000 | 35000 | 110000 | 3024000 | 1411200 | 4435200 | 10
|  |  | b. | Kolom Praktis (10 x 10 cm)
|  |  |  | - Beton |  |  | Site Mix, K-175 | m3 | 3.5 | 907500 | 44000 | 951500 | 3330250 | 3.5 | 1.1 | 1 | 825000 | 40000 | 865000 | 2887500 | 140000 | 3027500 | 10
|  |  |  | - Besi |  |  | SNI 4 ⌀10 mm , Sengkang ⌀8 mm - 20 mm | kg | 15 | 14850 | 5500 | 20350 | 305250 | 15 | 1.1 | 1 | 13500 | 5000 | 18500 | 202500 | 75000 | 277500 | 10
|  |  |  | - Begisting |  |  | Multriplek | m2 | 0.15 | 82500 | 38500 | 121000 | 18150 | 0.15 | 1.1 | 1 | 75000 | 35000 | 110000 | 11250 | 5250 | 16500 | 10
|  | 3. | Pekerjaan Balok Ringbalk
|  |  | a. | Balok B2 (15 x 30 cm)
|  |  |  | - Beton |  |  | Site Mix, K-225 | m3 | 2.5875 | 907500 | 44000 | 951500 | 2462006.25 | 2.5875 | 1.1 | 1 | 825000 | 40000 | 865000 | 2134687.5 | 103500 | 2238187.5 | 10
|  |  |  | - Besi |  |  | 4 ⌀ 12 mm, Sengkang ⌀ 6 mm - 15 mm | kg | 527.2421 | 14850 | 5500 | 20350 | 10729376.9385 | 527.2421 | 1.1 | 1 | 13500 | 5000 | 18500 | 7117768.485 | 2636210.55 | 9753979.035 | 10
|  |  |  | - Begisting |  |  | Multriplek | m2 | 41.4 | 82500 | 38500 | 121000 | 5009400 | 41.4 | 1.1 | 1 | 75000 | 35000 | 110000 | 3105000 | 1449000 | 4554000 | 10
|  |  | b. | Balok B3 (15 x 20 cm)
|  |  |  | - Beton |  |  | 4Ø 8 mm, sengkang Ø 6 mm - 15 cm | m3 | 0.09 | 907500 | 44000 | 951500 | 85635 | 0.09 | 1.1 | 1 | 825000 | 40000 | 865000 | 74250 | 3600 | 77850 | 10
|  |  |  | - Besi |  |  | Diisi Sesuai Backup Volume | kg | 11.203 | 14850 | 5500 | 20350 | 227980.4497 | 11.203 | 1.1 | 1 | 13500 | 5000 | 18500 | 151240.1018 | 56014.8525 | 207254.9543 | 10
|  |  |  | - Begisting |  |  | Multriplek | m2 | 1.44 | 82500 | 38500 | 121000 | 174240 | 1.44 | 1.1 | 1 | 75000 | 35000 | 110000 | 108000 | 50400 | 158400 | 10
|  |  | c. | Balok Lintel 13 x 20 cm
|  |  |  | - Beton |  |  | Site Mix, K-175 | m3 | 0.442 | 907500 | 44000 | 951500 | 420563 | 0.442 | 1.1 | 1 | 825000 | 40000 | 865000 | 364650 | 17680 | 382330 | 10
|  |  |  | - Besi |  |  | 4Ø 10 mm, sengkang Ø 6 mm - 20 cm | kg | 79.7839 | 14850 | 5500 | 20350 | 1623602.0231 | 79.7839 | 1.1 | 1 | 13500 | 5000 | 18500 | 1077082.4232 | 398919.416 | 1476001.8392 | 10
|  |  |  | - Begisting |  |  | Multriplek | m2 | 8.16 | 82500 | 38500 | 121000 | 987360 | 8.16 | 1.1 | 1 | 75000 | 35000 | 110000 | 612000 | 285600 | 897600 | 10
[12 empty] | Jumlah Sub | 64636492.0191
C. 3. Struktur Atap
|  | 1. | Plat lantai cor (atap dan talang)
|  |  | a. | Plat Lantai, t = 12 cm (Floordeck)
|  |  |  | - Beton |  |  | Site Mix, K-175 | m3 | 1.382 | 561000 | 110000 | 671000 | 927322 | 1.382 | 1.1 | 1 | 510000 | 100000 | 610000 | 704820 | 138200 | 843020 | 10
|  |  |  | - Besi |  |  | Tul. X Ø 10 mm, Tul. Y Ø 10 mm - 20 cm | kg | 189.24 | 14850 | 5500 | 20350 | 3851034 | 189.24 | 1.1 | 1 | 13500 | 5000 | 18500 | 2554740 | 946200 | 3500940 | 10
|  |  |  | - Bondek |  |  | Bondek 0,75 mm | m2 | 17.966 | 181500 | 38500 | 220000 | 3952520 | 17.966 | 1.1 | 1 | 165000 | 35000 | 200000 | 2964390 | 628810 | 3593200 | 10
[12 empty] | Jumlah Sub | 8730876
D | Pekerjaan Penutup Atap
D. 1. Atap Bangunan Utama
|  | 1. | Rangka Baja Ringan |  |  |  | Baja Ringan Kanal C 70 cm, T = 0,7 mm, Reng 28 mm, T = 0,40 mm | m2 | 36 | 57970 | 49500 | 107470 | 3868920 | 36 | 1.1 | 1 | 52700 | 45000 | 97700 | 1897200 | 1620000 | 3517200 | 10
|  | 2. | Penutup Atap |  |  |  | Spandek 0,30 mm, tanpa warna | m2 | 36 | 66000 | 55000 | 121000 | 4356000 | 36 | 1.1 | 1 | 60000 | 50000 | 110000 | 2160000 | 1800000 | 3960000 | 10
|  | 3. | List Plank |  |  |  | Grc Lebar 20 cm, Tebal 2 cm | m' | 12 | 38500 | 30800 | 69300 | 831600 | 12 | 1.1 | 1 | 35000 | 28000 | 63000 | 420000 | 336000 | 756000 | 10
|  | 4. | Alumunium Foil |  |  |  | Aluminium Foil Single Side Ecer 1 m x 1,2 m | m2 | 36 | 22000 | 6600 | 28600 | 1029600 | 36 | 1.1 | 1 | 20000 | 6000 | 26000 | 720000 | 216000 | 936000 | 10
[12 empty] | Jumlah Sub | 10086120
D. 2. Finishing & Armatur Atap
|  | 1. | Screding 3 cm, & Acian (AreaTalang, & Toren) |  |  |  | Screed 1 Pc : 2 Ps, Acian | m2 | 17.966 | 60500 | 75920.988 | 136420.988 | 2450939.4704 | 17.966 | 1.1 | 1 | 55000 | 69019.08 | 124019.08 | 988130 | 1239996.7913 | 2228126.7913 | 10
|  | 2. | Flashing Ban - Banan T = 10 cm |  |  |  | Pas. Bata Ringan, Plasteran 1 Pc : 2 Ps, Acian | m' | 24.3 | 54964.03 | 59457.244 | 114421.274 | 2780436.9582 | 24.3 | 1.1 | 1 | 49967.3 | 54052.04 | 104019.34 | 1214205.39 | 1313464.572 | 2527669.962 | 10
|  | 3. | Roof Drain Dak Talang |  |  |  | Stenlis 3" | bh | 8 | 165000 | 22000 | 187000 | 1496000 | 8 | 1.1 | 1 | 150000 | 20000 | 170000 | 1200000 | 160000 | 1360000 | 10
|  | 4. | Sika Dak Toren, & Talang |  |  |  | Sika Top 107 Seal, 1 : 4,5 (2 Lapis) | m2 | 17.966 | 34848 | 15681.6 | 50529.6 | 907814.7936 | 17.966 | 1.1 | 1 | 31680 | 14256 | 45936 | 569162.88 | 256123.296 | 825286.176 | 10
|  | 5. | Cat Water Profing |  |  |  | Aquaproof Cat Waterproofing 2 Lapis | m2 | 17.966 | 23571.4286 | 16500 | 40071.4286 | 719923.2857 | 17.966 | 1.1 | 1 | 21428.5714 | 15000 | 36428.5714 | 384985.7143 | 269490 | 654475.7143 | 10
|  | 6. | Pengecatan List Plank |  |  |  |  | m' | 12 | 38500 | 6050 | 44550 | 534600 | 12 | 1.1 | 1 | 35000 | 5500 | 40500 | 420000 | 66000 | 486000 | 10
[12 empty] | Jumlah Sub | 8889714.5079
D. 3. Kanopi Parkir
|  | 1. | Rangka Hollow |  |  |  | Rangka Hollow 60 x 40 cm, Fin. Duco | m2 | 7 | 715000 | 275000 | 990000 | 6930000 | 7 | 1.1 | 1 | 650000 | 250000 | 900000 | 4550000 | 1750000 | 6300000 | 10
|  | 2. | Penutup Kanopi |  |  |  | Solar tuff 2 mm, clear | m2 | 7.5 | 550000 | 110000 | 660000 | 4950000 | 7.5 | 1.1 | 1 | 500000 | 100000 | 600000 | 3750000 | 750000 | 4500000 | 10
|  | 3. | Tiang Kanopi dan Rangka Utama |  |  |  | Besi CNP 100, Fin. Duco | m' | 12 | 77000 | 110000 | 187000 | 2244000 | 12 | 1.1 | 1 | 70000 | 100000 | 170000 | 840000 | 1200000 | 2040000 | 10
|  | 4. | Aksesoris |  |  |  | Dinabold, Lisplank, dll | m' | 1 | 275000 | 55000 | 330000 | 330000 | 1 | 1.1 | 1 | 250000 | 50000 | 300000 | 250000 | 50000 | 300000 | 10
[12 empty] | Jumlah Sub | 14454000
E | Pekerjaan Finishing
E. 1. Pekerjaan Dinding Rumah Lantai 1
|  | 1 | Pasangan Dinding
|  |  | a. | Dinding Dalam
|  |  |  | - Pasangan Dinding |  |  | Bata Ringan 10 x 20 x 60 cm, & Mortar | m2 | 16.61 | 104500 | 61600 | 166100 | 2758921 | 16.61 | 1.1 | 1 | 95000 | 56000 | 151000 | 1577950 | 930160 | 2508110 | 10
|  |  |  | - Plasteran |  |  | Tebal 2,5 cm, 1pc : 6 ps | m2 | 33.22 | 55000 | 33000 | 88000 | 2923360 | 33.22 | 1.1 | 1 | 50000 | 30000 | 80000 | 1661000 | 996600 | 2657600 | 10
|  |  |  | - Acian |  |  | Semen By Dynamix | m2 | 33.22 | 5898.75 | 35200 | 41098.75 | 1365300.475 | 33.22 | 1.1 | 1 | 5362.5 | 32000 | 37362.5 | 178142.25 | 1063040 | 1241182.25 | 10
|  |  | a. | Dinding Luar
|  |  |  | - Pasangan Dinding |  |  | Pas. 1/2 bata merah | m2 | 96.8425 | 114400 | 60500 | 174900 | 16937753.25 | 96.8425 | 1.1 | 1 | 104000 | 55000 | 159000 | 10071620 | 5326337.5 | 15397957.5 | 10
|  |  |  | - Plasteran |  |  | Tebal 2,5 cm, 1pc : 6 ps | m2 | 193.685 | 55000 | 33000 | 88000 | 17044280 | 193.685 | 1.1 | 1 | 50000 | 30000 | 80000 | 9684250 | 5810550 | 15494800 | 10
|  |  |  | - Acian |  |  | Semen By Dynamix | m2 | 193.685 | 5898.75 | 35200 | 41098.75 | 7960211.3937 | 193.685 | 1.1 | 1 | 5362.5 | 32000 | 37362.5 | 1038635.8125 | 6197920 | 7236555.8125 | 10
|  | 2 | Fasad Dinding
|  |  | a. | Fasad Marble
|  |  |  | - Pek. Pasangan Mortar |  |  | Mortar Utama Tiles | m2 | 5.5 | 71500 | 38500 | 110000 | 605000 | 5.5 | 1.1 | 1 | 65000 | 35000 | 100000 | 357500 | 192500 | 550000 | 10
|  |  |  | - Pek. Marble |  |  | Natural stone marble, light brown strip, polish | m2 | 5.5 | 1485000 | 165000 | 1650000 | 9075000 | 5.5 | 1.1 | 1 | 1350000 | 150000 | 1500000 | 7425000 | 825000 | 8250000 | 10
|  |  | b. | Fasad (Taman)
|  |  |  | - Pek. Loster |  |  | Loster semen 20 x 20 x 8 cm | bh | 6.5 | 27500 | 12650 | 40150 | 260975 | 6.5 | 1.1 | 1 | 25000 | 11500 | 36500 | 162500 | 74750 | 237250 | 10
|  |  |  | - Pek. Pasangan Dinding |  |  | batako 20 x 50 cm | m2 | 7.76 | 91960 | 27588 | 119548 | 927692.48 | 7.76 | 1.1 | 1 | 83600 | 25080 | 108680 | 648736 | 194620.8 | 843356.8 | 10
|  |  |  | - Tiang dan Struktur Pagar |  |  | pondasi, kolom dan sloof | tk | 3 | 412500 | 171600 | 584100 | 1752300 | 3 | 1.1 | 1 | 375000 | 156000 | 531000 | 1125000 | 468000 | 1593000 | 10
|  |  |  | - Pek. Cladding |  |  | Batu Alam | m2 | 15.52 | 165000 | 110000 | 275000 | 4268000 | 15.52 | 1.1 | 1 | 150000 | 100000 | 250000 | 2328000 | 1552000 | 3880000 | 10
|  | 3 | Pengecatan Dinding
|  |  | a. | Cat Dinding
|  |  |  | - Cat Dinding Interior |  |  | Propan Eco Series Interior (1 Lapis Dasar, 2 Cat Penutup) | m2 | 130.0625 | 18700 | 16500 | 35200 | 4578200 | 130.0625 | 1.1 | 1 | 17000 | 15000 | 32000 | 2211062.5 | 1950937.5 | 4162000 | 10
|  |  |  | - Cat Dinding Exterior |  |  | Propan Eco Shield Exterior (1 Lapis Dasar, 2 Cat Penutup) | m2 | 96.8425 | 27500 | 16500 | 44000 | 4261070 | 96.8425 | 1.1 | 1 | 25000 | 15000 | 40000 | 2421062.5 | 1452637.5 | 3873700 | 10
|  |  | b. | Cat Fasad
|  |  |  | - CAT Coating BATU Alam |  |  | Propan Clear Coat | m2 | 15.52 | 28600 | 16500 | 45100 | 699952 | 15.52 | 1.1 | 1 | 26000 | 15000 | 41000 | 403520 | 232800 | 636320 | 10
|  | 4 | Gate / Pagar Besi Sliding
|  |  |  | - Rangka Hollow |  |  | Hollow 40 x 60 & 20 x 40 mm, Galvanis | m2 | 0 | 357500 | 198000 | 555500 | 0 | 0 | 1.1 | 1 | 325000 | 180000 | 505000 | 0 | 0 | 0 | #DIV/0!
|  |  |  | - Conwood Plank |  |  | Cone wood lebar 20 cm | m2 | 0 | 495000 | 385000 | 880000 | 0 | 0 | 1.1 | 1 | 450000 | 350000 | 800000 | 0 | 0 | 0 | #DIV/0!
|  |  |  | - Aksesoris |  |  | Rell, roda, grendel, dll | Ls | 0 | 1271600 | 330000 | 1601600 | 0 | 0 | 1.1 | 1 | 1156000 | 300000 | 1456000 | 0 | 0 | 0 | #DIV/0!
|  |  |  | - Pengecatan Gate |  |  | Propan clear coating & Duco | m2 | 0 | 71500 | 41360 | 112860 | 0 | 0 | 1.1 | 1 | 65000 | 37600 | 102600 | 0 | 0 | 0 | #DIV/0!
[12 empty] | Jumlah Sub | 75418015.5987
E. 2. Pekerjaan Dinding Rumah Lantai 2
|  | 1 | Pasangan Dinding
|  |  | a. | Dinding Dalam
|  |  |  | - Pasangan Dinding |  |  | Bata Ringan 10 x 20 x 60 cm + MU 380 | m2 | 67.81 | 104500 | 61600 | 166100 | 11263241 | 67.81 | 1.1 | 1 | 95000 | 56000 | 151000 | 6441950 | 3797360 | 10239310 | 10
|  |  |  | - Plasteran |  |  | Tebal 2,5 cm, 1pc : 6 ps | m2 | 135.62 | 55000 | 33000 | 88000 | 11934560 | 135.62 | 1.1 | 1 | 50000 | 30000 | 80000 | 6781000 | 4068600 | 10849600 | 10
|  |  |  | - Acian |  |  | Semen By Dynamix | m2 | 135.62 | 5898.75 | 35200 | 41098.75 | 5573812.475 | 135.62 | 1.1 | 1 | 5362.5 | 32000 | 37362.5 | 727262.25 | 4339840 | 5067102.25 | 10
|  |  | b. | Dinding Luar
|  |  |  | - Pasangan Dinding |  |  | Bata Merah 5 x 10 x 20 cm, 1 SP : 5 PP | m2 | 114.66 | 114400 | 60500 | 174900 | 20054034 | 114.66 | 1.1 | 1 | 104000 | 55000 | 159000 | 11924640 | 6306300 | 18230940 | 10
|  |  |  | - Plasteran |  |  | Tebal 2,5 cm, 1pc : 6 ps | m2 | 229.32 | 55000 | 33000 | 88000 | 20180160 | 229.32 | 1.1 | 1 | 50000 | 30000 | 80000 | 11466000 | 6879600 | 18345600 | 10
|  |  |  | - Acian |  |  | Semen By Dynamix | m2 | 229.32 | 5898.75 | 35200 | 41098.75 | 9424765.35 | 229.32 | 1.1 | 1 | 5362.5 | 32000 | 37362.5 | 1229728.5 | 7338240 | 8567968.5 | 10
|  | 2 | Fasad Dinding
|  |  | a. | Fasad Marble
|  |  |  | - Pek. Pasangan Mortar |  |  | Mortar utama tiles | m2 | 8.5 | 71500 | 38500 | 110000 | 935000 | 8.5 | 1.1 | 1 | 65000 | 35000 | 100000 | 552500 | 297500 | 850000 | 10
|  |  |  | - Pek. Marble |  |  | Natural stone marble, light brown strip, polish | m2 | 8.5 | 1485000 | 165000 | 1650000 | 14025000 | 8.5 | 1.1 | 1 | 1350000 | 150000 | 1500000 | 11475000 | 1275000 | 12750000 | 10
|  |  | b. | Pek. Fasad Atap Segitiga
|  |  |  | - Beton |  |  | Site Mix, K-175 | m3 | 2.92 | 1375000 | 44000 | 1419000 | 4143480 | 2.92 | 1.1 | 1 | 1250000 | 40000 | 1290000 | 3650000 | 116800 | 3766800 | 10
|  |  |  | - Besi |  |  | Wiremesh SNI M8 2 Layer | kg | 204.4 | 14850 | 5500 | 20350 | 4159540 | 204.4 | 1.1 | 1 | 13500 | 5000 | 18500 | 2759400 | 1022000 | 3781400 | 10
|  |  |  | - Bondek |  |  | Bondek 100 x 600 x 4 cm, t = 0,75 mm | m2 | 5 | 181500 | 38500 | 220000 | 1100000 | 5 | 1.1 | 1 | 165000 | 35000 | 200000 | 825000 | 175000 | 1000000 | 10
|  |  | c. | Fasad Sesuai Area Pekerjaan
|  |  |  | - Pek. Loster |  |  | Loster semen 20 x 20 x 8 cm | bh | 64 | 27500 | 22000 | 49500 | 3168000 | 64 | 1.1 | 1 | 25000 | 20000 | 45000 | 1600000 | 1280000 | 2880000 | 10
|  |  |  | - Pek. Conwood |  |  | Conwood Plank Lebar 20 cm | bh | 9 | 275000 | 165000 | 440000 | 3960000 | 9 | 1.1 | 1 | 250000 | 150000 | 400000 | 2250000 | 1350000 | 3600000 | 10
|  | 3 | Pengecatan Dinding
|  |  |  | - Cat Dinding Interior |  |  | Propan Eco Series Interior (1 Lapis Dasar, 2 Cat Penutup) | m2 | 250.28 | 18700 | 16500 | 35200 | 8809856 | 250.28 | 1.1 | 1 | 17000 | 15000 | 32000 | 4254760 | 3754200 | 8008960 | 10
|  |  |  | - Cat Dinding Exterior |  |  | Propan Eco Shield Exterior (1 Lapis Dasar, 2 Cat Penutup) | m2 | 114.66 | 27500 | 16500 | 44000 | 5045040 | 114.66 | 1.1 | 1 | 25000 | 15000 | 40000 | 2866500 | 1719900 | 4586400 | 10
|  |  |  | - Coating Conwood |  |  | Propan clear coating | m2 | 9 | 38500 | 13200 | 51700 | 465300 | 9 | 1.1 | 1 | 35000 | 12000 | 47000 | 315000 | 108000 | 423000 | 10
[12 empty] | Jumlah Sub | 124241788.825
E. 3. Pekerjaan Plafond
1. Pekerjaan Plafond Lantai 1
|  |  | a. | Plafond Interior
1. Plafond Gypsum
[5 empty] | - Rangka Plafond |  | Rangka Hollow 4x4cm, 2x4cm, t 0,3 mm | m2 | 32.75 | 82500 | 38500 | 121000 | 3962750 | 32.75 | 1.1 | 1 | 75000 | 35000 | 110000 | 2456250 | 1146250 | 3602500 | 10
[5 empty] | - Plafond |  | Gypsum By Aplus 9 mm | m2 | 32.75 | 49500 | 55000 | 104500 | 3422375 | 32.75 | 1.1 | 1 | 45000 | 50000 | 95000 | 1473750 | 1637500 | 3111250 | 10
[5 empty] | - List Plafond Gypsum |  | List Gipsum t = 7 cm | m' | 40 | 19910 | 16500 | 36410 | 1456400 | 40 | 1.1 | 1 | 18100 | 15000 | 33100 | 724000 | 600000 | 1324000 | 10
[5 empty] | - List Plafond Shadowline |  | Baja Ringan | m' | 40 | 16500 | 5500 | 22000 | 880000 | 40 | 1.1 | 1 | 15000 | 5000 | 20000 | 600000 | 200000 | 800000 | 10
2. Plafond GRC (WC / Kamar Mandi)
[5 empty] | - Rangka Plafond |  | Rangka Hollow 4x4cm, 2x4cm, t 0,3 mm | m2 | 2.25 | 82500 | 38500 | 121000 | 272250 | 2.25 | 1.1 | 1 | 75000 | 35000 | 110000 | 168750 | 78750 | 247500 | 10
[5 empty] | - Plafond |  | Gypsum By Aplus 9 mm | m2 | 2.25 | 49500 | 55000 | 104500 | 235125 | 2.25 | 1.1 | 1 | 45000 | 50000 | 95000 | 101250 | 112500 | 213750 | 10
[5 empty] | - List Plafond Gypsum |  | List Gipsum t = 7 cm | m' | 6 | 19910 | 16500 | 36410 | 218460 | 6 | 1.1 | 1 | 18100 | 15000 | 33100 | 108600 | 90000 | 198600 | 10
[5 empty] | - List Plafond Shadowline |  | Baja Ringan | m' | 6 | 16500 | 5500 | 22000 | 132000 | 6 | 1.1 | 1 | 15000 | 5000 | 20000 | 90000 | 30000 | 120000 | 10
|  |  | b. | Plafond Exterior
1. Plafond PVC
[5 empty] | - Rangka Plafond |  | Rangka Hollow 4x4cm, 2x4cm, t 0,3 mm | m2 | 9 | 82500 | 38500 | 121000 | 1089000 | 9 | 1.1 | 1 | 75000 | 35000 | 110000 | 675000 | 315000 | 990000 | 10
[5 empty] | - Plafond PVC |  |  | m2 | 9 | 137500 | 49500 | 187000 | 1683000 | 9 | 1.1 | 1 | 125000 | 45000 | 170000 | 1125000 | 405000 | 1530000 | 10
[5 empty] | - List Plafond PVC |  | List PVC | m' | 12.2 | 26950 | 5500 | 32450 | 395890 | 12.2 | 1.1 | 1 | 24500 | 5000 | 29500 | 298900 | 61000 | 359900 | 10
|  |  | c. | Pekerjaan Pengecatan Plafond
|  |  |  | - Cat Plafond |  |  | Propan Eco Gypsum |  | 35 | 46200 | 27500 | 73700 | 2579500 | 35 | 1.1 | 1 | 42000 | 25000 | 67000 | 1470000 | 875000 | 2345000 | 10
[12 empty] | Jumlah Sub | 16326750
2. Pekerjaan Plafond Lantai 2
|  |  | a. | Plafond Interior
1. Plafond Gypsum
|  |  |  | - Rangka Plafond |  |  | Rangka Hollow 4x4cm, 2x4cm, t 0,3 mm | m2 | 30 | 82500 | 38500 | 121000 | 3630000 | 30 | 1.1 | 1 | 75000 | 35000 | 110000 | 2250000 | 1050000 | 3300000 | 10
|  |  |  | - Plafond Gypsum |  |  | Gypsum By Aplus 9 mm | m2 | 30 | 49500 | 55000 | 104500 | 3135000 | 30 | 1.1 | 1 | 45000 | 50000 | 95000 | 1350000 | 1500000 | 2850000 | 10
|  |  |  | - List Plafond Gypsum |  |  | List Gipsum t = 7 cm | m' | 34 | 19910 | 16500 | 36410 | 1237940 | 34 | 1.1 | 1 | 18100 | 15000 | 33100 | 615400 | 510000 | 1125400 | 10
|  |  |  | - List Plafond Shadowline |  |  | Baja Ringan | m' | 34 | 13860 | 5500 | 19360 | 658240 | 34 | 1.1 | 1 | 12600 | 5000 | 17600 | 428400 | 170000 | 598400 | 10
2. Plafond GRC (WC / Kamar Mandi)
|  |  |  | - Palfond GRC Kamar mandi |  |  | Grc Board 6mm | m2 | 5.6 | 74800 | 49500 | 124300 | 696080 | 5.6 | 1.1 | 1 | 68000 | 45000 | 113000 | 380800 | 252000 | 632800 | 10
|  |  |  | - Rangka Palfond Kamar mandi |  |  | Rangka Hollow 4x4cm, 2x4cm, t 0,3 mm | m2 | 5.6 | 82500 | 38500 | 121000 | 677600 | 5.6 | 1.1 | 1 | 75000 | 35000 | 110000 | 420000 | 196000 | 616000 | 10
|  |  |  | - List Plafond GRC |  |  | List GRC t = 7 cm | m' | 13.5 | 31020 | 16500 | 47520 | 641520 | 13.5 | 1.1 | 1 | 28200 | 15000 | 43200 | 380700 | 202500 | 583200 | 10
|  |  |  | - List Plafond Shadowline |  |  | Baja Ringan | m' | 13.5 | 13860 | 5500 | 19360 | 261360 | 13.5 | 1.1 | 1 | 12600 | 5000 | 17600 | 170100 | 67500 | 237600 | 10
|  |  | b. | Plafond Exterior
|  |  |  | - Rangka Plafond |  |  | Rangka Hollow 4x4cm, 2x4cm, t 0,3 mm | m2 | 5 | 66000 | 49500 | 115500 | 577500 | 5 | 1.1 | 1 | 60000 | 45000 | 105000 | 300000 | 225000 | 525000 | 10
|  |  |  | - Plafond PVC |  |  | plafond PVC, ex. Sunda plafond | m2 | 5 | 137500 | 49500 | 187000 | 935000 | 5 | 1.1 | 1 | 125000 | 45000 | 170000 | 625000 | 225000 | 850000 | 10
|  |  |  | - List Plafond Shadowline |  |  | Baja Ringan | m' | 27.5 | 13860 | 5500 | 19360 | 532400 | 27.5 | 1.1 | 1 | 12600 | 5000 | 17600 | 346500 | 137500 | 484000 | 10
|  |  |  | - List Plafond PVC |  |  | List PVC | m' | 27.5 | 39050 | 16500 | 55550 | 1527625 | 27.5 | 1.1 | 1 | 35500 | 15000 | 50500 | 976250 | 412500 | 1388750 | 10
|  |  | c. | Pekerjaan Pengecatan Plafond
|  |  |  | - Cat Plafond |  |  | Propan Eco Gypsum | m2 | 35.6 | 46200 | 27500 | 73700 | 2623720 | 35.6 | 1.1 | 1 | 42000 | 25000 | 67000 | 1495200 | 890000 | 2385200 | 10
[12 empty] | Jumlah Sub | 17133985
E. 4. Pekerjaan Finishing Penutup Lantai Dan Dinding
1. Pekerjaan Penutup Lantai (Lantai 1)
|  |  | a. | Penutup Lantai Area
|  |  |  | - | Screeding Lantai |  | Screed 1 SP : 5 PP, Tebal 50 mm | m2 | 66.275 | 77000 | 74800 | 151800 | 10060545 | 60.25 | 1.1 | 1.1 | 70000 | 68000 | 138000 | 4217500 | 4097000 | 8314500 | 21
|  |  | b. | Penutup Lantai Area
|  |  |  | - | Area R. Keluarga, Lounge, Kamar Tidur dan dapur |  | Granit Tile Merk Hugo, 60 x 60 Motif Standart - Cream | m2 | 36.025 | 225500 | 77000 | 302500 | 10897562.5 | 32.75 | 1.1 | 1.1 | 205000 | 70000 | 275000 | 6713750 | 2292500 | 9006250 | 21
|  |  |  | - | Area Kamar Mandi |  | Keramik Kasar, 30 x 30 - White ex. Platinum/Asia Tile | m2 | 3 | 88000 | 60500 | 148500 | 445500 | 3 | 1.1 | 1 | 80000 | 55000 | 135000 | 240000 | 165000 | 405000 | 10
|  |  |  | - | Area Teras |  | Keramik Kasar, 30 x 30 - White ex. Platinum/Asia Tile | m2 | 2.5 | 88000 | 60500 | 148500 | 371250 | 2.5 | 1.1 | 1 | 80000 | 55000 | 135000 | 200000 | 137500 | 337500 | 10
|  |  |  | - | Area Carport |  | Keramik texture kasar , 40 x 40 ex. Platinum | m2 | 12 | 99000 | 55000 | 154000 | 1848000 | 12 | 1.1 | 1 | 90000 | 50000 | 140000 | 1080000 | 600000 | 1680000 | 10
|  |  |  | - | Meja Dapur |  | Keramik 60 x 60, Putih Ex. Platinum | m2 | 2 | 126500 | 55000 | 181500 | 363000 | 2 | 1.1 | 1 | 115000 | 50000 | 165000 | 230000 | 100000 | 330000 | 10
|  |  |  | - | Penutup Lantai Tangga Lantai 1 Ke Lantai 2
[5 empty] | - | Optrade | Keramik 60 x 60, Putih Ex. Platinum | m2 | 3 | 126500 | 71500 | 198000 | 594000 | 3 | 1.1 | 1 | 115000 | 65000 | 180000 | 345000 | 195000 | 540000 | 10
[5 empty] | - | Aantrade | Keramik 60 x 60, Putih Ex. Platinum | m2 | 2.5 | 126500 | 71500 | 198000 | 495000 | 2.5 | 1.1 | 1 | 115000 | 65000 | 180000 | 287500 | 162500 | 450000 | 10
[5 empty] | - | Bordes | Keramik 60 x 60, Putih Ex. Platinum | m2 | 2.5 | 126500 | 71500 | 198000 | 495000 | 2.5 | 1.1 | 1 | 115000 | 65000 | 180000 | 287500 | 162500 | 450000 | 10
|  |  | c. | Plint Lantai
|  |  |  | - | Plint Lantai |  | Sesuai Keramik Lantai t = 10 cm | m' | 52.2 | 16500 | 11000 | 27500 | 1435500 | 52.2 | 1.1 | 1 | 15000 | 10000 | 25000 | 783000 | 522000 | 1305000 | 10
|  |  |  | - | Plint Tangga |  | Sesuai Keramik Lantai t = 10 cm | m' | 13.5 | 16500 | 11000 | 27500 | 371250 | 13.5 | 1.1 | 1 | 15000 | 10000 | 25000 | 202500 | 135000 | 337500 | 10
|  |  | d. | Penutup Dinding Area
|  |  |  | - | Dinding Kamar Mandi |  | Sesuai Keramik Lantai t = 210 cm | m2 | 10 | 88000 | 71500 | 159500 | 1595000 | 10 | 1.1 | 1 | 80000 | 65000 | 145000 | 800000 | 650000 | 1450000 | 10
|  |  |  | - | Dinding Meja Dapur |  | Sesuai Keramik Lantai t = 60 cm | m2 | 2 | 88000 | 71500 | 159500 | 319000 | 2 | 1.1 | 1 | 80000 | 65000 | 145000 | 160000 | 130000 | 290000 | 10
[12 empty] | Jumlah Sub | 29290607.5
|  | 2. Pekerjaan Penutup Lantai (Lantai 2) | [8 empty] | 5
|  |  | a. | Penutup Lantai Area
|  |  |  | - | Area Tengah (koridor kamar) |  | Granit Tile Merk Hugo, 60 x 60 Motif Standart - Cream | m2 | 8 | 225500 | 71500 | 297000 | 2376000 | 8 | 1.1 | 1 | 205000 | 65000 | 270000 | 1640000 | 520000 | 2160000 | 10
|  |  |  | - | Area Kamar Utama |  | Granit Tile Merk Hugo, 60 x 60 Motif Standart - Cream | m2 | 10 | 225500 | 71500 | 297000 | 2970000 | 10 | 1.1 | 1 | 205000 | 65000 | 270000 | 2050000 | 650000 | 2700000 | 10
|  |  |  | - | Area Kamar Anak 1 |  | Granit Tile Merk Hugo, 60 x 60 Motif Standart - Cream | m2 | 6.5 | 225500 | 71500 | 297000 | 1930500 | 6.5 | 1.1 | 1 | 205000 | 65000 | 270000 | 1332500 | 422500 | 1755000 | 10
|  |  |  | - | Area Laundry |  | Keramik texture kasar , 40 x 40 ex. Platinum | m2 | 5 | 99000 | 55000 | 154000 | 770000 | 5 | 1.1 | 1 | 90000 | 50000 | 140000 | 450000 | 250000 | 700000 | 10
|  |  |  | - | Area Balkon Depan |  | Keramik 60 x 60, Putih Ex. Platinum | m2 | 4 | 126500 | 55000 | 181500 | 726000 | 4 | 1.1 | 1 | 115000 | 50000 | 165000 | 460000 | 200000 | 660000 | 10
|  |  |  | - | Area Kamar Mandi (semua area lantai 2) |  | Keramik Kasar, 30 x 30 - White ex. Platinum/Asia Tile | m2 | 6 | 88000 | 60500 | 148500 | 891000 | 6 | 1.1 | 1 | 80000 | 55000 | 135000 | 480000 | 330000 | 810000 | 10
|  |  | b. | Plint Lantai
|  |  |  | - | Plint Lantai |  | Sesuai Keramik Lantai t = 10 cm | m' | 54 | 16500 | 11000 | 27500 | 1485000 | 54 | 1.1 | 1 | 15000 | 10000 | 25000 | 810000 | 540000 | 1350000 | 10
|  |  | c. | Penutup Dinding Area
|  |  |  | - | Dinding Kamar Mandi |  | Sesuai Keramik Lantai t = 210 cm | m2 | 25.5 | 88000 | 71500 | 159500 | 4067250 | 25.5 | 1.1 | 1 | 80000 | 65000 | 145000 | 2040000 | 1657500 | 3697500 | 10
|  |  | d. | Waterproofing Area Basah
|  |  |  | - | Dinding Kamar Mandi t = 30 cm |  | Sika Top 107 Seal, 1 : 4,5 (2 Lapis) | m2 | 25.5 | 49500 | 41800 | 91300 | 2328150 | 25.5 | 1.1 | 1 | 45000 | 38000 | 83000 | 1147500 | 969000 | 2116500 | 10
|  |  |  | - | Lantai Kamar Mandi dan Lantai Area Laundry |  | Sika Top 107 Seal, 1 : 4,5 (2 Lapis) | m2 | 6 | 49500 | 41800 | 91300 | 547800 | 6 | 1.1 | 1 | 45000 | 38000 | 83000 | 270000 | 228000 | 498000 | 10
[12 empty] | Jumlah Sub | 18091700
F | Pekerjaan Pintu Dan Jendela
F. 1. Pekerjaan Pintu Dan Jendela Lantai 1
|  | 1 | Pasangan Kusen & Daun Pintu Area
|  |  | - | Pintu R. Utama (2 daun Uk. 100 x 250 cm) |  |  | Pintu Kayu Solid kelas 2, fin, Duco Natural, aksesoris | Unit | 1 | 4950000 | 495000 | 5445000 | 5445000 | 1 | 1.1 | 1 | 4500000 | 450000 | 4950000 | 4500000 | 450000 | 4950000 | 10
|  |  | - | Pintu Kamar Tamu (1 daun Uk. 80 x 210 cm) |  |  | Pintu Kayu Solid kelas 2, fin, Duco Natural, aksesoris | Unit | 1 | 4950000 | 495000 | 5445000 | 5445000 | 1 | 1.1 | 1 | 4500000 | 450000 | 4950000 | 4500000 | 450000 | 4950000 | 10
|  |  | - | Pintu dan partisi kaca Konekting garasi dengan dapur (uk. 110 x 250 cm) |  |  | Pintu Kayu Solid kelas 2, fin, Duco Natural, aksesoris | Unit | 0 | 3465000 | 236500 | 3701500 | 0 | 0 | 1.1 | 1 | 3150000 | 215000 | 3365000 | 0 | 0 | 0 | #DIV/0!
|  |  | - | Pintu Kamar Mandi (Uk. 210 x 70 cm) |  |  | Alumunium | Unit | 1 | 1210000 | 165000 | 1375000 | 1375000 | 1 | 1.1 | 1 | 1100000 | 150000 | 1250000 | 1100000 | 150000 | 1250000 | 10
|  |  | - | Pintu dan Partisi R. Tamu |  |  | Customade alumunium profile Door with glass, pabrikasi lapangan, Aksesoris | Unit | 1 | 7150000 | 385000 | 7535000 | 7535000 | 1 | 1.1 | 1 | 6500000 | 350000 | 6850000 | 6500000 | 350000 | 6850000 | 10
|  | 2 | Pasangan Kusen & Daun Jendela Area
|  |  | - | Jendela R. Tamu (Uk. 230 x 120 cm) |  |  | Alumunium 3" ex. Alexindo, kaca bening 5 mm, aksesoris | Unit | 1 | 2580600 | 841500 | 3422100 | 3422100 | 1 | 1.1 | 1 | 2346000 | 765000 | 3111000 | 2346000 | 765000 | 3111000 | 10
|  |  | - | Jendela Ruang Kamar Tamu (Uk. 190 x 140 cm) |  |  | Alumunium 3" ex. Alexindo, kaca bening 5 mm, aksesoris | Unit | 2 | 4974200 | 841500 | 5815700 | 11631400 | 2 | 1.1 | 1 | 4522000 | 765000 | 5287000 | 9044000 | 1530000 | 10574000 | 10
|  |  | - | Jendela Kamar Mandi (Uk. 55 x 70 cm) |  |  | Alumunium 3" ex. Alexindo, kaca bening 5 mm, aksesoris | Unit | 1 | 4974200 | 841500 | 5815700 | 5815700 | 1 | 1.1 | 1 | 4522000 | 765000 | 5287000 | 4522000 | 765000 | 5287000 | 10
[12 empty] | Jumlah Sub | 40669200
F. 2. Pekerjaan Pintu Dan Jendela Lantai 2
|  | 1 | Pasangan Kusen & Daun Pintu Area
|  |  | - | Pintu Kamar Tidur Utama (Uk. 90 x 210 cm) |  |  | Kusen Alumunium, Daun Pintu Kayu Solid kelas 2, fin, Duco Natural, aksesoris | Unit | 1 | 3850000 | 495000 | 4345000 | 4345000 | 1 | 1.1 | 1 | 3500000 | 450000 | 3950000 | 3500000 | 450000 | 3950000 | 10
|  |  | - | Pintu Balkon Kamar Tidur Utama (Uk. 140 x 240 cm) |  |  | Kusen Alumunium, Daun Pintu Kayu Solid kelas 2, fin, Duco Natural, aksesoris | Unit | 1 | 4675000 | 495000 | 5170000 | 5170000 | 1 | 1.1 | 1 | 4250000 | 450000 | 4700000 | 4250000 | 450000 | 4700000 | 10
|  |  | - | Pintu Kamar Tidur Anak (Uk. 80 x 210 cm) |  |  | Kusen Alumunium, Daun Pintu Kayu Solid kelas 2, fin, Duco Natural, aksesoris | Unit | 1 | 3465000 | 236500 | 3701500 | 3701500 | 1 | 1.1 | 1 | 3150000 | 215000 | 3365000 | 3150000 | 215000 | 3365000 | 10
|  |  | - | Pintu Kamar Mandi (Uk. 210 x 70 cm) |  |  | Alumunium | Unit | 2 | 1210000 | 165000 | 1375000 | 2750000 | 2 | 1.1 | 1 | 1100000 | 150000 | 1250000 | 2200000 | 300000 | 2500000 | 10
|  |  | - | Pintu Ruang Laundry (Uk. 240 x 280 cm) |  |  | Alumunium 3" ex. Alexindo, kaca bening 5 mm, aksesoris | Unit | 1 | 3575000 | 385000 | 3960000 | 3960000 | 1 | 1.1 | 1 | 3250000 | 350000 | 3600000 | 3250000 | 350000 | 3600000 | 10
|  | 2 | Pasangan Kusen & Daun Jendela Area
|  |  | - | Jendela Ruang Kamar Anak (Uk. 190 x 140 cm) |  |  | Alumunium 3" ex. Alexindo, kaca bening 5 mm, aksesoris | Unit | 2 | 4974200 | 841500 | 5815700 | 11631400 | 2 | 1.1 | 1 | 4522000 | 765000 | 5287000 | 9044000 | 1530000 | 10574000 | 10
|  |  | - | Bouvenlihgt Kamar Mandi (Uk. 50 x 90 cm) |  |  | Alumunium 3" ex. Alexindo, kaca bening 5 mm, aksesoris | Unit | 2 | 4974200 | 165000 | 5139200 | 10278400 | 2 | 1.1 | 1 | 4522000 | 150000 | 4672000 | 9044000 | 300000 | 9344000 | 10
[12 empty] | Jumlah Sub | 41836300
G | Pekerjaan Mekanikal Elektrikal, & Plumbing
G. 1. Pekerjaan Mekanikal Elektrikal Lantai 1
|  | 1. | Pas. Instalasi Kabel Listrik
|  |  | - | Instalasi Lampu |  |  | Kabel NYM 2 x 2,5 mm, ex. Eterna | ttk | 11 | 71500 | 82500 | 154000 | 1694000 | 11 | 1.1 | 1 | 65000 | 75000 | 140000 | 715000 | 825000 | 1540000 | 10
|  |  | - | Instalasi Saklar |  |  | Kabel NYM 2 x 2,5 mm, ex. Eterna | ttk | 7 | 71500 | 82500 | 154000 | 1078000 | 7 | 1.1 | 1 | 65000 | 75000 | 140000 | 455000 | 525000 | 980000 | 10
|  |  | - | Instalasi Stop Kontak |  |  | Kabel NYM 2 x 2,5 mm, ex. Eterna | ttk | 8 | 71500 | 82500 | 154000 | 1232000 | 8 | 1.1 | 1 | 65000 | 75000 | 140000 | 520000 | 600000 | 1120000 | 10
|  |  | - | Instalasi Stop Kontak AC |  |  | Kabel NYM 2 x 2,5 mm, ex. Eterna | ttk | 3 | 71500 | 82500 | 154000 | 462000 | 3 | 1.1 | 1 | 65000 | 75000 | 140000 | 195000 | 225000 | 420000 | 10
|  |  | - | Instalasi Exhaust Fan |  |  | Kabel NYM 2 x 2,5 mm, ex. Eterna | ttk | 3 | 71500 | 82500 | 154000 | 462000 | 3 | 1.1 | 1 | 65000 | 75000 | 140000 | 195000 | 225000 | 420000 | 10
|  |  | - | Instalasi Mesin Pompa Sedot |  |  | Kabel NYM 2 x 2,5 mm, ex. Eterna | m' | 1 | 71500 | 82500 | 154000 | 154000 | 1 | 1.1 | 1 | 65000 | 75000 | 140000 | 65000 | 75000 | 140000 | 10
|  |  | - | Instalasi Kabel Utama |  |  | Kabel NYM 3 x 2,5 mm, ex. Eterna | m' | 15 | 104500 | 27500 | 132000 | 1980000 | 15 | 1.1 | 1 | 95000 | 25000 | 120000 | 1425000 | 375000 | 1800000 | 10
|  | 2. | Pas. Armatur Listrik
|  |  | a. | Lampu dan Fitting Lampu
1. Lampu Bulb
|  |  |  | - Fitting Lampu E27 |  |  | Fitting Lampu Panasonic E27 Standar | ttk | 6 | 11550 | 30250 | 41800 | 250800 | 6 | 1.1 | 1 | 10500 | 27500 | 38000 | 63000 | 165000 | 228000 | 10
|  |  |  | - Lampu Smart Wifi Bulb E27 (Teras) |  |  | Philips Smart Wifi LED 13W With Bluetooth - Tunable White | ttk | 1 | 121000 | 11000 | 132000 | 132000 | 1 | 1.1 | 1 | 110000 | 10000 | 120000 | 110000 | 10000 | 120000 | 10
|  |  |  | - Lampu Bulb E27 (Ruang Keluarga) |  |  | Philips MyCare LED Bulb 12W - Natural White | ttk | 1 | 77000 | 11000 | 88000 | 88000 | 1 | 1.1 | 1 | 70000 | 10000 | 80000 | 70000 | 10000 | 80000 | 10
|  |  |  | - Lampu Bulb E27 (Kamar Tidur dan Dapur) |  |  | Philips MyCare LED Bulb 10W - Natural White | ttk | 2 | 71500 | 11000 | 82500 | 165000 | 2 | 1.1 | 1 | 65000 | 10000 | 75000 | 130000 | 20000 | 150000 | 10
|  |  |  | - Lampu Bulb E27 (Lounge) |  |  | Philips MyCare LED Bulb 8W - Natural White | ttk | 1 | 60500 | 11000 | 71500 | 71500 | 1 | 1.1 | 1 | 55000 | 10000 | 65000 | 55000 | 10000 | 65000 | 10
|  |  |  | - Lampu Bulb E27 (Kamar Mandi) |  |  | Philips Radiant Line LED Bulb 5W - White | ttk | 1 | 27500 | 11000 | 38500 | 38500 | 1 | 1.1 | 1 | 25000 | 10000 | 35000 | 25000 | 10000 | 35000 | 10
2. Lampu Downlight
|  |  |  | - Fitting Lampu Downlight Inbow |  |  | Fitting Lampu Downlight Philips 4" | ttk | 4 | 137500 | 33000 | 170500 | 682000 | 4 | 1.1 | 1 | 125000 | 30000 | 155000 | 500000 | 120000 | 620000 | 10
|  |  |  | - Lampu Bulb E27 (Dapur) |  |  | Philips Radiant Line LED Bulb 5W - Kuning | ttk | 4 | 27500 | 11000 | 38500 | 154000 | 4 | 1.1 | 1 | 25000 | 10000 | 35000 | 100000 | 40000 | 140000 | 10
|  |  | b. | Saklar
|  |  |  | - Saklar Single (Kamar Tidur dan Ruang Keluarga) |  |  | Saklar Single Panasonic | ttk | 3 | 62370 | 38500 | 100870 | 302610 | 3 | 1.1 | 1 | 56700 | 35000 | 91700 | 170100 | 105000 | 275100 | 10
|  |  |  | - Saklar Dobel (Kamar Mandi, Lounge) |  |  | Saklar Double Panasonic | ttk | 3 | 69850 | 38500 | 108350 | 325050 | 3 | 1.1 | 1 | 63500 | 35000 | 98500 | 190500 | 105000 | 295500 | 10
|  |  |  | - Saklar Triple (Dapur) |  |  | Saklar Triple Panasonic | ttk | 1 | 80850 | 38500 | 119350 | 119350 | 1 | 1.1 | 1 | 73500 | 35000 | 108500 | 73500 | 35000 | 108500 | 10
|  |  | c. | Stop Kontak
|  |  |  | - Stop Kontak Indoor |  |  | Stop Kontak Inbow 1 - 3 Lubang Ex. Panasonic | ttk | 10 | 64240 | 38500 | 102740 | 1027400 | 8 | 1.1 | 1 | 58400 | 35000 | 93400 | 467200 | 280000 | 747200 | 37.5
|  |  |  | - Stop Kontak AC |  |  | Stop Kontak AC Panasonic | ttk | 3 | 105270 | 38500 | 143770 | 431310 | 3 | 1.1 | 1 | 95700 | 35000 | 130700 | 287100 | 105000 | 392100 | 10
|  |  | d. | Soket Kabel Data, Kabel TV, & Kabel CCTV
|  |  |  | - Soket TV |  |  | Stop Kontak Data CAT 5E + TV Panasonic | ttk | 1 | 137500 | 38500 | 176000 | 176000 | 1 | 1.1 | 1 | 125000 | 35000 | 160000 | 125000 | 35000 | 160000 | 10
|  |  | e. | Exhaust Fan
|  |  |  | - Exhaust fan Plafond |  |  | Exhaust Plafond 10" Ex. KDK/Panasonic | bh | 2 | 412500 | 55000 | 467500 | 935000 | 2 | 1.1 | 1 | 375000 | 50000 | 425000 | 750000 | 100000 | 850000 | 10
|  |  |  | - Exhaust fan Dinding |  |  | Exhaust Dinding 12" Ex. KDK/Panasonic | bh | 1 | 495000 | 55000 | 550000 | 550000 | 1 | 1.1 | 1 | 450000 | 50000 | 500000 | 450000 | 50000 | 500000 | 10
|  |  | f. | Panel Listrik Pembagi
|  |  |  | - Box MCB |  |  | Box MCB Inbow 4 Group Ex. Schneider | bh | 1 | 165000 | 55000 | 220000 | 220000 | 1 | 1.1 | 1 | 150000 | 50000 | 200000 | 150000 | 50000 | 200000 | 10
|  |  |  | - ELCB (Pencegah Arus Pendek) |  |  | ex. schneider | bh | 0 | 330000 | 27500 | 357500 | 0 | 0 | 1.1 | 1 | 300000 | 25000 | 325000 | 0 | 0 | 0 | #DIV/0!
|  |  |  | - MCB 10 Amper Untuk Lampu |  |  | MCB 10 A ex. schneider | bh | 1 | 77000 | 27500 | 104500 | 104500 | 1 | 1.1 | 1 | 70000 | 25000 | 95000 | 70000 | 25000 | 95000 | 10
|  |  |  | - MCB 10 Amper Untuk Stop Kontak |  |  | MCB 10 A ex. schneider | bh | 1 | 77000 | 27500 | 104500 | 104500 | 1 | 1.1 | 1 | 70000 | 25000 | 95000 | 70000 | 25000 | 95000 | 10
|  |  |  | - MCB 10 Amper Untuk AC ( 1 Unit 1 MCB) |  |  | MCB 10 A ex. schneider | bh | 3 | 77000 | 27500 | 104500 | 313500 | 3 | 1.1 | 1 | 70000 | 25000 | 95000 | 210000 | 75000 | 285000 | 10
[12 empty] | Jumlah Sub | 13253020
G. 2. Pekerjaan Mekanikal Elektrikal Lantai 2
|  | 1. | Pas. Instalasi Kabel Listrik
|  |  | - | Instalasi Lampu |  |  | Kabel NYM 2 x 2,5 mm, ex. Eterna | ttk | 9 | 71500 | 49500 | 121000 | 1089000 | 9 | 1.1 | 1 | 65000 | 45000 | 110000 | 585000 | 405000 | 990000 | 10
|  |  | - | Instalasi Saklar |  |  | Kabel NYM 2 x 2,5 mm, ex. Eterna | ttk | 5 | 71500 | 49500 | 121000 | 605000 | 5 | 1.1 | 1 | 65000 | 45000 | 110000 | 325000 | 225000 | 550000 | 10
|  |  | - | Instalasi Stop Kontak |  |  | Kabel NYM 2 x 2,5 mm, ex. Eterna | ttk | 11 | 71500 | 49500 | 121000 | 1331000 | 11 | 1.1 | 1 | 65000 | 45000 | 110000 | 715000 | 495000 | 1210000 | 10
|  |  | - | Instalasi Stop Kontak AC |  |  | Kabel NYM 2 x 2,5 mm, ex. Eterna | ttk | 2 | 71500 | 49500 | 121000 | 242000 | 2 | 1.1 | 1 | 65000 | 45000 | 110000 | 130000 | 90000 | 220000 | 10
|  |  | - | Instalasi Mesin Pompa Water Booster |  |  | Kabel NYM 2 x 2,5 mm, ex. Eterna | ttk | 1 | 71500 | 49500 | 121000 | 121000 | 1 | 1.1 | 1 | 65000 | 45000 | 110000 | 65000 | 45000 | 110000 | 10
|  |  | - | Instalasi MCB Pembagi |  |  | Kabel NYM 2 x 2,5 mm, ex. Eterna | bh | 3 | 71500 | 49500 | 121000 | 363000 | 3 | 1.1 | 1 | 65000 | 45000 | 110000 | 195000 | 135000 | 330000 | 10
|  |  | - | Instalasi Kabel Utama |  |  | Kabel NYM 3 x 2,5 mm, ex. Eterna | m' | 25 | 104500 | 49500 | 154000 | 3850000 | 25 | 1.1 | 1 | 95000 | 45000 | 140000 | 2375000 | 1125000 | 3500000 | 10
|  | 2. | Pas. Armatur Listrik
|  |  | a. | Lampu dan Fitting Lampu
1. Lampu Bulb
|  |  |  | - Fitting Lampu E27 |  |  | Fitting Lampu Panasonic E27 Standar | ttk | 9 | 11550 | 30250 | 41800 | 376200 | 9 | 1.1 | 1 | 10500 | 27500 | 38000 | 94500 | 247500 | 342000 | 10
|  |  |  | - Lampu Smart Wifi Bulb E27 (Balkon) |  |  | Philips Smart Wifi LED 13W With Bluetooth - Tunable White | ttk | 1 | 121000 | 11000 | 132000 | 132000 | 1 | 1.1 | 1 | 110000 | 10000 | 120000 | 110000 | 10000 | 120000 | 10
|  |  |  | - Lampu Bulb E27 (Tangga) |  |  | Philips MyCare LED Bulb 12W - Natural White | ttk | 1 | 77000 | 11000 | 88000 | 88000 | 1 | 1.1 | 1 | 70000 | 10000 | 80000 | 70000 | 10000 | 80000 | 10
|  |  |  | - Lampu Bulb E27 (Kamar Tidur dan Laundry Room) |  |  | Philips MyCare LED Bulb 10W - Natural White | ttk | 2 | 71500 | 11000 | 82500 | 165000 | 2 | 1.1 | 1 | 65000 | 10000 | 75000 | 130000 | 20000 | 150000 | 10
|  |  |  | - Lampu Bulb E27 (Ruang Tengah dan Wardrobe) |  |  | Philips MyCare LED Bulb 8W - Natural White | ttk | 3 | 60500 | 11000 | 71500 | 214500 | 3 | 1.1 | 1 | 55000 | 10000 | 65000 | 165000 | 30000 | 195000 | 10
|  |  |  | - Lampu Bulb E27 (Kamar Mandi) |  |  | Philips Radiant Line LED Bulb 5W - White | ttk | 2 | 27500 | 11000 | 38500 | 77000 | 2 | 1.1 | 1 | 25000 | 10000 | 35000 | 50000 | 20000 | 70000 | 10
2. Lampu Downlight
|  |  |  | - Fitting Lampu Downlight Inbow |  |  | Fitting Lampu Downlight Philips 4" | ttk | 2 | 137500 | 33000 | 170500 | 341000 | 2 | 1.1 | 1 | 125000 | 30000 | 155000 | 250000 | 60000 | 310000 | 10
|  |  |  | - Lampu Bulb E27 (Fasad Bawah Atap) |  |  | Philips Radiant Line LED Bulb 5W - Kuning | ttk | 2 | 27500 | 11000 | 38500 | 77000 | 2 | 1.1 | 1 | 25000 | 10000 | 35000 | 50000 | 20000 | 70000 | 10
|  |  | b. | Saklar
|  |  |  | - Saklar Hotel Single (Tangga) |  |  | Saklar Single Lebar Hotel 2 Arah (Indikator) Panasonic | ttk | 1 | 44000 | 82500 | 126500 | 126500 | 1 | 1.1 | 1 | 40000 | 75000 | 115000 | 40000 | 75000 | 115000 | 10
|  |  |  | - Saklar Single (Balkon dan Laundry Room) |  |  | Saklar Single Panasonic | ttk | 2 | 62370 | 38500 | 100870 | 201740 | 2 | 1.1 | 1 | 56700 | 35000 | 91700 | 113400 | 70000 | 183400 | 10
|  |  |  | - Saklar Dobel |  |  | Saklar Double Panasonic | ttk | 4 | 69850 | 38500 | 108350 | 433400 | 4 | 1.1 | 1 | 63500 | 35000 | 98500 | 254000 | 140000 | 394000 | 10
|  |  |  | - Saklar Tripel |  |  | Saklar Triple Panasonic | ttk | 0 | 80850 | 38500 | 119350 | 0 | 0 | 1.1 | 1 | 73500 | 35000 | 108500 | 0 | 0 | 0 | #DIV/0!
|  |  | c. | Stop Kontak
|  |  |  | - Stop Kontak Indoor |  |  | Stop Kontak Inbow 1 - 3 Lubang Ex. Panasonic | ttk | 11 | 64240 | 38500 | 102740 | 1130140 | 11 | 1.1 | 1 | 58400 | 35000 | 93400 | 642400 | 385000 | 1027400 | 10
|  |  |  | - Stop Kontak Outdoor (Balkon & Area Cuci) |  |  | Stop Kontak Single CP Weatherproof Panasonic | ttk | 2 | 49500 | 38500 | 88000 | 176000 | 2 | 1.1 | 1 | 45000 | 35000 | 80000 | 90000 | 70000 | 160000 | 10
|  |  |  | - Stop Kontak AC |  |  | Stop Kontak AC Panasonic | ttk | 2 | 105270 | 38500 | 143770 | 287540 | 2 | 1.1 | 1 | 95700 | 35000 | 130700 | 191400 | 70000 | 261400 | 10
|  |  | d. | Soket Kabel Data, Kabel TV, & Kabel CCTV
|  |  |  | - Soket TV |  |  | Stop Kontak Data CAT 5E + TV Panasonic | ttk | 1 | 137500 | 38500 | 176000 | 176000 | 1 | 1.1 | 1 | 125000 | 35000 | 160000 | 125000 | 35000 | 160000 | 10
|  |  | e. | Panel KWH
|  |  |  | - Box MCB |  |  | Box MCB Inbow 2 Group Ex. Schneider | bh | 1 | 137500 | 55000 | 192500 | 192500 | 1 | 1.1 | 1 | 125000 | 50000 | 175000 | 125000 | 50000 | 175000 | 10
|  |  |  | - ELCB (Pencegah Arus Pendek) |  |  | ex. schneider | bh | 0 | 330000 | 27500 | 357500 | 0 | 0 | 1.1 | 1 | 300000 | 25000 | 325000 | 0 | 0 | 0 | #DIV/0!
|  |  |  | - MCB 10 Amper Untuk Lampu |  |  | MCB 10 A ex. schneider | bh | 1 | 77000 | 27500 | 104500 | 104500 | 1 | 1.1 | 1 | 70000 | 25000 | 95000 | 70000 | 25000 | 95000 | 10
|  |  |  | - MCB 10 Amper Untuk Stop Kontak |  |  | MCB 10 A ex. schneider | bh | 1 | 77000 | 27500 | 104500 | 104500 | 1 | 1.1 | 1 | 70000 | 25000 | 95000 | 70000 | 25000 | 95000 | 10
|  |  |  | - MCB 10 Amper Untuk AC ( 1 Unit 1 MCB) |  |  | MCB 10 A ex. schneider | bh | 2 | 77000 | 27500 | 104500 | 209000 | 2 | 1.1 | 1 | 70000 | 25000 | 95000 | 140000 | 50000 | 190000 | 10
[12 empty] | Jumlah Sub | 12213520
G. 3. Pekerjaan Instalasi Plumbing Lantai 1
|  | 1 | Instalasi Air Bersih
|  |  |  | - | Instalasi Pipa 3/4 (Ke Toren) |  | pipa PVC ex. Wavin | m' | 27 | 35200 | 6600 | 41800 | 1128600 | 27 | 1.1 | 1 | 32000 | 6000 | 38000 | 864000 | 162000 | 1026000 | 10
|  |  |  | - | Instalasi Pipa 1/2 " |  | pipa PVC ex. Wavin | m' | 50 | 30800 | 6600 | 37400 | 1870000 | 50 | 1.1 | 1 | 28000 | 6000 | 34000 | 1400000 | 300000 | 1700000 | 10
|  | 2 | Instalasi Air Kotor & Udara
|  |  |  | - | Instalasi Air Wastafel 1 1/2 " |  | pipa PVC ex. Wavin | m' | 8 | 49500 | 10450 | 59950 | 479600 | 8 | 1.1 | 1 | 45000 | 9500 | 54500 | 360000 | 76000 | 436000 | 10
|  |  |  | - | Instalasi Udara Exhous Fan Pipa 3 " |  | pipa PVC ex. Wavin | m' | 6 | 71500 | 13200 | 84700 | 508200 | 6 | 1.1 | 1 | 65000 | 12000 | 77000 | 390000 | 72000 | 462000 | 10
|  |  |  | - | Instalasi Air Hujan Pipa 3 " |  | pipa PVC ex. Wavin | m' | 20 | 71500 | 13200 | 84700 | 1694000 | 20 | 1.1 | 1 | 65000 | 12000 | 77000 | 1300000 | 240000 | 1540000 | 10
|  |  |  | - | Instalasi Air Bekas Pipa 4 " |  | pipa PVC ex. Wavin | m' | 8 | 86350 | 16500 | 102850 | 822800 | 8 | 1.1 | 1 | 78500 | 15000 | 93500 | 628000 | 120000 | 748000 | 10
|  |  |  | - | Instalasi Air Kloset Pipa 4 " |  | pipa PVC ex. Wavin | m' | 5 | 86350 | 16500 | 102850 | 514250 | 5 | 1.1 | 1 | 78500 | 15000 | 93500 | 392500 | 75000 | 467500 | 10
[12 empty] | Jumlah Sub | 7017450
G. 4. Pekerjaan Instalasi Plumbing Lantai 2
|  | 1 | Instalasi Air Bersih
|  |  | a | Instalasi Air Bersih |  |  | pipa PVC ex. Wavin
|  |  |  | - | Instalasi Pipa 1/2 " |  | pipa PVC ex. Wavin | m' | 67 | 30800 | 6600 | 37400 | 2505800 | 67 | 1.1 | 1 | 28000 | 6000 | 34000 | 1876000 | 402000 | 2278000 | 10
|  | 2 | Instalasi Air Kotor & Udara
|  |  |  | - | Instalasi Air Wastafel 1 1/2 " |  | pipa PVC ex. Wavin | m' | 15 | 49500 | 10450 | 59950 | 899250 | 15 | 1.1 | 1 | 45000 | 9500 | 54500 | 675000 | 142500 | 817500 | 10
|  |  |  | - | Instalasi Air Hujan Pipa 3 " |  | pipa PVC ex. Wavin | m' | 29.7 | 71500 | 13200 | 84700 | 2515590 | 29.7 | 1.1 | 1 | 65000 | 12000 | 77000 | 1930500 | 356400 | 2286900 | 10
|  |  |  | - | Instalasi Air Bekas Pipa 4 " |  | pipa PVC ex. Wavin | m' | 38 | 86350 | 16500 | 102850 | 3908300 | 38 | 1.1 | 1 | 78500 | 15000 | 93500 | 2983000 | 570000 | 3553000 | 10
|  |  |  | - | Instalasi Air Kloset Pipa 4 " |  | pipa PVC ex. Wavin | m' | 15 | 86350 | 16500 | 102850 | 1542750 | 15 | 1.1 | 1 | 78500 | 15000 | 93500 | 1177500 | 225000 | 1402500 | 10
[12 empty] | Jumlah Sub | 11371690
G. 5. Armatur Plumbing Lantai 1
|  | 1 | Armatur Kamar Mandi
|  |  | a. | Closet Duduk
|  |  |  | - Unit Kloset |  |  | Closet Duduk Duduk TOTO CW421J - White | unit | 1 | 3575000 | 330000 | 3905000 | 3905000 | 1 | 1.1 | 1 | 3250000 | 300000 | 3550000 | 3250000 | 300000 | 3550000 | 10
|  |  |  | - Jet Spray |  |  | Ex. American Standard - White | unit | 1 | 374550 | 33000 | 407550 | 407550 | 1 | 1.1 | 1 | 340500 | 30000 | 370500 | 340500 | 30000 | 370500 | 10
|  |  |  | - Stop Kran Cabang Closet & Jet Spray |  |  | Ex. American Standard - White | unit | 1 | 181500 | 27500 | 209000 | 209000 | 1 | 1.1 | 1 | 165000 | 25000 | 190000 | 165000 | 25000 | 190000 | 10
|  |  | b. | Hand Shower
|  |  |  | - Unit Hand Shower |  |  | Hand shower ex. American Standard | unit | 1 | 385000 | 49500 | 434500 | 434500 | 1 | 1.1 | 1 | 350000 | 45000 | 395000 | 350000 | 45000 | 395000 | 10
|  |  |  | - Stop Kran Cabang |  |  | Stop Kran Cabang 2 Ex. Onda | unit | 1 | 104500 | 17380 | 121880 | 121880 | 1 | 1.1 | 1 | 95000 | 15800 | 110800 | 95000 | 15800 | 110800 | 10
|  |  | c. | Floor Drain
|  |  |  | - Unit Floor Drain 3 " |  |  | Floor Drain Stainless ex. American Standard | unit | 3 | 165000 | 22000 | 187000 | 561000 | 3 | 1.1 | 1 | 150000 | 20000 | 170000 | 450000 | 60000 | 510000 | 10
|  |  | d. | Kran Dinding
|  |  |  | - Unit Kran |  |  | Kran dinding ex. ONDA | unit | 3 | 38500 | 13200 | 51700 | 155100 | 3 | 1.1 | 1 | 35000 | 12000 | 47000 | 105000 | 36000 | 141000 | 10
|  | 2 | Armatur Carport & Taman
|  |  | a. | Stop Kran Dinding
|  |  |  | - Kran DInding |  |  | Kran dinding ex. ONDA | unit | 1 | 57200 | 13200 | 70400 | 70400 | 1 | 1.1 | 1 | 52000 | 12000 | 64000 | 52000 | 12000 | 64000 | 10
|  |  |  | - Unit Stop Kran Cabang |  |  | Stop Kran Cabang 2 ex. ONDA | unit | 1 | 104500 | 17380 | 121880 | 121880 | 1 | 1.1 | 1 | 95000 | 15800 | 110800 | 95000 | 15800 | 110800 | 10
|  | 3 | Armatur Kitchen / Dapur
|  |  | a. | Kitchen Zink
|  |  |  | - Unit Kitchen Zink |  |  | Sink Stantless 1 lubang, ex. ROYAL | unit | 1 | 1045000 | 137500 | 1182500 | 1182500 | 1 | 1.1 | 1 | 950000 | 125000 | 1075000 | 950000 | 125000 | 1075000 | 10
|  |  |  | - Unit Kran |  |  | Kran Angsa ex. KRIS | unit | 1 | 220000 | 22000 | 242000 | 242000 | 1 | 1.1 | 1 | 200000 | 20000 | 220000 | 200000 | 20000 | 220000 | 10
[12 empty] | Jumlah Sub | 7410810
G. 6. Armatur Plumbing Lantai 2
|  | 1 | Armatur Kamar Mandi
|  |  | a. | Closet Duduk
|  |  |  | - Unit Kloset |  |  | Closet Duduk Duduk TOTO CW421J - White | unit | 2 | 3575000 | 330000 | 3905000 | 7810000 | 2 | 1.1 | 1 | 3250000 | 300000 | 3550000 | 6500000 | 600000 | 7100000 | 10
|  |  |  | - Jet Spray |  |  | Ex. American Standard - White | unit | 2 | 374550 | 33000 | 407550 | 815100 | 2 | 1.1 | 1 | 340500 | 30000 | 370500 | 681000 | 60000 | 741000 | 10
|  |  |  | - Stop Kran Cabang Closet & Jet Spray |  |  | Ex. American Standard - White | unit | 2 | 181500 | 27500 | 209000 | 418000 | 2 | 1.1 | 1 | 165000 | 25000 | 190000 | 330000 | 50000 | 380000 | 10
|  |  | b. | Head Shower Tiang
|  |  |  | - Unit Head Shower |  |  | Kris Set Shower Mandi Sliding Rail Chizue Ta1015ss | unit | 2 | 2833600 | 137500 | 2971100 | 5942200 | 2 | 1.1 | 1 | 2576000 | 125000 | 2701000 | 5152000 | 250000 | 5402000 | 10
|  |  |  | - Stop Kran Mixer |  |  | ex. KRIS | unit | 2 | 392370 | 27500 | 419870 | 839740 | 2 | 1.1 | 1 | 356700 | 25000 | 381700 | 713400 | 50000 | 763400 | 10
|  |  | c. | Floor Drain
|  |  |  | - Unit Floor Drain 3 " |  |  | Floor Drain Stainless ex. American Standard | unit | 2 | 165000 | 22000 | 187000 | 374000 | 2 | 1.1 | 1 | 150000 | 20000 | 170000 | 300000 | 40000 | 340000 | 10
|  |  | d. | Sekat Kaca
|  |  |  | - Sekat Kaca |  |  | Kaca Tempered 10 mm - Clear | m2 | 1 | 1936000 | 502700 | 2438700 | 2438700 | 1 | 1.1 | 1 | 1760000 | 457000 | 2217000 | 1760000 | 457000 | 2217000 | 10
|  |  | e. | Keran Dinding
|  |  |  | - Unit Keran |  |  | Kran dinding ex. ONDA | unit | 3 | 38500 | 13200 | 51700 | 155100 | 3 | 1.1 | 1 | 35000 | 12000 | 47000 | 105000 | 36000 | 141000 | 10
|  | 2 | Armatur Balkon
|  |  | a. | Floor Drain
|  |  |  | - Unit Floor Drain 3 " |  |  | Floor Drain PVC ex. ONDA | unit | 1 | 137500 | 55000 | 192500 | 192500 | 1 | 1.1 | 1 | 125000 | 50000 | 175000 | 125000 | 50000 | 175000 | 10
|  | 3 | Armatur Ruang Cuci
|  |  | a. | Stop Kran Dinding
|  |  |  | - Kran Dinding |  |  | Kran dinding ex. ONDA | unit | 1 | 38500 | 13200 | 51700 | 51700 | 1 | 1.1 | 1 | 35000 | 12000 | 47000 | 35000 | 12000 | 47000 | 10
|  |  |  | - Unit Stop Kran Cabang |  |  | Stop Kran 2 Cabang (khusus mesin cuci) ex. Onda | unit | 1 | 104500 | 17380 | 121880 | 121880 | 1 | 1.1 | 1 | 95000 | 15800 | 110800 | 95000 | 15800 | 110800 | 10
|  |  | b. | Floor Drain
|  |  |  | - Unit Floor Drain 3 " |  |  | Floor Drain Stainless ex. American Standard | unit | 1 | 165000 | 22000 | 187000 | 187000 | 1 | 1.1 | 1 | 150000 | 20000 | 170000 | 150000 | 20000 | 170000 | 10
[12 empty] | Jumlah Sub | 19345920
H | PEKERJAAN BESI
|  | 1 | Pekerjaan Relling
|  |  | a | Relling
|  |  |  | - Reling Tangga |  |  | Hollow 40x40 kombinasi 20x40 dan 20x20 mm, woodplank, t=75 cm | m' | 6.32 | 495000 | 275000 | 770000 | 4866400 | 6.32 | 1.1 | 1 | 450000 | 250000 | 700000 | 2844000 | 1580000 | 4424000 | 10
|  |  |  | - Reling Void Tangga |  |  | Hollow 40x40 kombinasi 20x40 dan 20x20 mm, woodplank, t=75 cm | m' | 3.6 | 495000 | 275000 | 770000 | 2772000 | 3.6 | 1.1 | 1 | 450000 | 250000 | 700000 | 1620000 | 900000 | 2520000 | 10
|  |  |  | - Reling Void (Atas R. Makan) |  |  | Hollow 40x40 kombinasi 20x40 dan 20x20 mm, woodplank, t=75 cm | m' | 4 | 495000 | 275000 | 770000 | 3080000 | 4 | 1.1 | 1 | 450000 | 250000 | 700000 | 1800000 | 1000000 | 2800000 | 10
|  |  |  | - Reling Balkon Belakang |  |  | Hollow 40x40 kombinasi 20x40 dan 20x20 mm, woodplank, t=75 cm | m' | 1.4 | 495000 | 275000 | 770000 | 1078000 | 1.4 | 1.1 | 1 | 450000 | 250000 | 700000 | 630000 | 350000 | 980000 | 10
|  | 2 | Tangga Akses Ke Toren |  |  |  | Hollow 40x40 | m' | 6 | 165000 | 198000 | 363000 | 2178000 | 6 | 1.1 | 1 | 150000 | 180000 | 330000 | 900000 | 1080000 | 1980000 | 10
|  | 3 | Pintu Gerbang, Carport Rumah |  |  |  | Hollow 40x40 mm, woodplank, rell sliding dan aksesoris, t=160 cm | m' | 0 | 1237500 | 495000 | 1732500 | 0 | 0 | 1.1 | 1 | 1125000 | 450000 | 1575000 | 0 | 0 | 0 | #DIV/0!
[12 empty] | Jumlah Sub | 13974400
I | PEKERJAAN LAIN-LAIN
|  | 1 | Pekerjaan Septick Tank
|  |  | a. | Pasangan Dinding Septic Tank |  |  | Pasangan Bata Septictank Ukuran 1,5 x 1,5 x 2 m | Unit | 1 | 2200000 | 1650000 | 3850000 | 3850000 | 1 | 1.1 | 1 | 2000000 | 1500000 | 3500000 | 2000000 | 1500000 | 3500000 | 10
|  |  | b. | Pek. Bak Kontrol |  |  | Pasangan Bak Kontrol Uk. 50 x 50 x 50 cm (Pasangan Bata Merah & Plesteran) | Unit | 2 | 616000 | 231000 | 847000 | 1694000 | 2 | 1.1 | 1 | 560000 | 210000 | 770000 | 1120000 | 420000 | 1540000 | 10
|  | 2 | Buang Sampah Proyek |  |  |  | Sampah Sisa Material, perkiraan 8 Trayek dan jasa upah lansir | ls | 1 | 4400000 | 1650000 | 6050000 | 6050000 | 1 | 1.1 | 1 | 4000000 | 1500000 | 5500000 | 4000000 | 1500000 | 5500000 | 10
|  | 3 | Upah Perencanaan dan Pengawasan |  |  |  |  | ls | 1 | 0 | 3520000 | 3520000 | 3520000 | 1 | 1.1 | 1 | 0 | 3200000 | 3200000 | 0 | 3200000 | 3200000 | 10
[12 empty] | Jumlah Sub | 15114000
[12 empty] | Jumlah Total | 667805910.4741 | [6 empty] | 425209689.7945 | 179967717.4547 | 605177407.2492 | 10.3488
[20 empty] | 70.262 | 29.738 | 100
Note : | [21 empty] | 62628503.2249
1
2
3
[10 empty] | 43.5 |  | 50000 | 55000
[10 empty] | 60 |  | 700000 | 3960000
[10 empty] | 103.5 |  | 6300000
[10 empty] | 6452231.0191 |  | 10260000 | 6840000
[12 empty] | 18000 | 21060000
1296000
3412000000
1319000000
[12 empty] | 4731000000 | 4494450000
[12 empty] | 236550000 | 1348335000
809001000
539334000

## Time Schedule
[29 empty] | Profit Komulatif | 10.3488
[29 empty] | Bintoro | 15
[29 empty] | Subcont | 10
[29 empty] | Margine Error | -14.6512 | salah
[29 empty] | Cek Penjumlahan | 0 | OK
PERENCANA |  |  |  | : | TALENTA RANCANG BANGUN STUDIO
PEKERJAAN |  |  |  | : | 1 UNIT RUMAH TINGGAL
PEMILIK |  |  |  | : | Dr. MASYITA
LOKASI |  |  |  | : | TAMALATE SETAPAK 18
DOKUMEN |  |  |  | : | TIME SCHEDULE PELAKSANAAN DENGAN KURVA S
TIME SCHEDULE PELAKSANAAN DENGAN KURVA S
NO | ITEM |  |  |  |  | TOTAL PRICE | BOBOT | WAKTU PELAKSANAAN PEKERJAAN
[8 empty] | Bulan - I |  |  |  | Bulan - II |  |  |  | Bulan - III |  |  |  | Bulan - IV |  |  |  | Bulan - V |  |  |  | KET.
[7 empty] | % | I | II | III | IV | I | II | III | IV | I | II | III | IV | I | II | III | IV | I | II | III | IV
A | Pekerjaan Persiapan |  |  |  |  | 12650000 | 1.8943 | Bulan - I I: 0.94713; Bulan - I II: 0.94713 |  |  | 1
B | Pekerjaan Tanah |  |  |  |  | 4400000 | 0.65887 | Bulan - I II: 0.32944; Bulan - I III: 0.32944
C | Pekerjaan Struktur
|  | C. 1. Struktur Lantai 1 |  |  |  | 81249551.0233 | 12.1666 | Bulan - I III: 3.0417; Bulan - I IV: 3.0417; Bulan - II I: 3.0417; Bulan - II II: 3.0417
|  | C. 2. Struktur Lantai 2 |  |  |  | 64636492.0191 | 9.6789 | Bulan - II II: 2.4197; Bulan - II III: 2.4197; Bulan - II IV: 2.4197; Bulan - III I: 2.4197
|  | C. 3. Struktur Atap |  |  |  | 8730876 | 1.3074 | Bulan - III I: 0.6537; Bulan - III II: 0.6537
D | Pekerjaan Penutup Atap
|  | D. 1. Atap Bangunan Utama |  |  |  | 10086120 | 1.5103 | Bulan - III II: 0.75517; Bulan - III III: 0.75517 |  |  |  |  | 0 | 144 | 0
|  | D. 2. Finishing & Armatur Atap |  |  |  | 8889714.5079 | 1.3312 | Bulan - III IV: 0.66559; Bulan - IV I: 0.66559
|  | D. 3. Kanopi Parkir |  |  |  | 14454000 | 2.1644 | Bulan - III I: 1.0822; Bulan - III II: 1.0822
E | Pekerjaan Finishing | [28 empty] | 2
|  | E. 1. Pekerjaan Dinding Rumah Lantai 1 |  |  |  | 75418015.5987 | 11.2934 | Bulan - II III: 3.7645; Bulan - II IV: 3.7645; Bulan - III I: 3.7645
|  | E. 2. Pekerjaan Dinding Rumah Lantai 2 |  |  |  | 124241788.825 | 18.6045 | Bulan - III I: 4.6511; Bulan - III II: 4.6511; Bulan - III III: 4.6511; Bulan - III IV: 4.6511
|  | E. 3. Pekerjaan Plafond | [29 empty] | 438217292.9741 | 144 | 3043175.6457
|  |  | 1. Pekerjaan Plafond Lantai 1 |  |  | 16326750 | 2.4448 | Bulan - IV I: 1.2224; Bulan - IV II: 1.2224
|  |  | 2. Pekerjaan Plafond Lantai 2 |  |  | 17133985 | 2.5657 | Bulan - III IV: 1.2829; Bulan - IV I: 1.2829
E. 4. Pekerjaan Finishing Penutup Lantai Dan Dinding
|  |  | 1. Pekerjaan Penutup Lantai (Lantai 1) |  |  | 29290607.5 | 4.3861 | Bulan - IV II: 2.193; Bulan - IV III: 2.193
|  |  | 2. Pekerjaan Penutup Lantai (Lantai 2) |  |  | 18091700 | 2.7091 | Bulan - IV I: 1.3546; Bulan - IV II: 1.3546
F | Pekerjaan Pintu Dan Jendela
|  | F. 1. Pekerjaan Pintu Dan Jendela Lantai 1 |  |  |  | 40669200 | 6.09 | Bulan - III I: 1.5225; Bulan - III II: 1.5225; Bulan - III III: 1.5225; Bulan - III IV: 1.5225
|  | F. 2. Pekerjaan Pintu Dan Jendela Lantai 2 |  |  |  | 41836300 | 6.2647 | Bulan - III IV: 1.5662; Bulan - IV I: 1.5662; Bulan - IV II: 1.5662; Bulan - IV III: 1.5662
G | Pekerjaan Mekanikal Elektrikal, & Plumbing | [28 empty] | 3
|  | G. 1. Pekerjaan Mekanikal Elektrikal Lantai 1 |  |  |  | 13253020 | 1.9846 | Bulan - III III: 0.49614; Bulan - III IV: 0.49614; Bulan - IV IV: 0.49614; Bulan - V I: 0.49614
|  | G. 2. Pekerjaan Mekanikal Elektrikal Lantai 2 |  |  |  | 12213520 | 1.8289 | Bulan - III II: 0.45723; Bulan - III III: 0.45723; Bulan - IV IV: 0.45723; Bulan - V I: 0.45723
|  | G. 3. Pekerjaan Instalasi Plumbing Lantai 1 |  |  |  | 7017450 | 1.0508 | Bulan - I II: 0.35027; Bulan - I III: 0.35027; Bulan - I IV: 0.35027
|  | G. 4. Pekerjaan Instalasi Plumbing Lantai 2 |  |  |  | 11371690 | 1.7028 | Bulan - I IV: 0.56761; Bulan - II I: 0.56761; Bulan - II II: 0.56761
|  | G. 5. Armatur Plumbing Lantai 1 |  |  |  | 7410810 | 1.1097 | Bulan - IV IV: 0.55486; Bulan - V I: 0.55486
|  | G. 6. Armatur Plumbing Lantai 2 |  |  |  | 19345920 | 2.8969 | Bulan - IV IV: 0.96565; Bulan - V I: 0.96565; Bulan - V II: 0.96565
H | PEKERJAAN BESI |  |  |  |  | 13974400 | 2.0926 | Bulan - IV IV: 0.69753; Bulan - V I: 0.69753; Bulan - V II: 0.69753
I | PEKERJAAN LAIN-LAIN |  |  |  |  | 15114000 | 2.2632 | Bulan - V I: 0.56581; Bulan - V II: 0.56581; Bulan - V III: 0.56581; Bulan - V IV: 0.56581
|  | TOTAL |  |  |  | 667805910.4741 | 100
| Progres Rencana | [5 empty] | % | 0.94713 | 1.6268 | 3.7214 | 3.9595 | 3.6093 | 6.029 | 6.1842 | 6.1842 | 14.0937 | 9.1219 | 7.8821 | 10.1844 | 6.0916 | 6.3362 | 3.7592 | 3.1714 | 3.7372 | 2.229 | 0.56581 | 0.56581
| Total Komulatif Progress Rencana | [5 empty] | 0 | 0.94713 | 2.574 | 6.2953 | 10.2549 | 13.8642 | 19.8932 | 26.0774 | 32.2616 | 46.3553 | 55.4772 | 63.3593 | 73.5437 | 79.6353 | 85.9716 | 89.7308 | 92.9022 | 96.6394 | 98.8684 | 99.4342 | 100
| Progres Aktual | [5 empty] | %
| Total Komulatif Progress Aktual | [5 empty] | 0 | 0 | 0 | 0 | 0 | 0 | 0 | 0 | 0 | 0 | 0 | 0 | 0 | 0 | 0 | 0 | 0 | 0 | 0 | 0 | 0
NOTE :
- | Jadwal Pelaksanaan dapat berubah sewaktu waktu karena bergantung pada ketersediaan material, ketersediaan dana, kondisi cuaca, dan situasi lingkungan
- | Jika terjadi perubahan jadwal akan dikoordinasikan kepada pihak pertama sebagai pemberi kerja
-
|  | Makassar, |  |  | 2023-05-07
CV. TALENTA GUNA MANDIRI
Abdul Rachman Adnan
Direktur

## Daftar Harga
No | Item |  | Spek Matrial | Sat | Harga Modal |  |  |  | Over Head
[5 empty] | Harga Online | Harga + Over Head | Upah | Jumlah | 1.1%
1 | Pekerjaan Struktur
| - | Beton | Mutu K-100 | m3 | 391563.0769 | 395870.2708 | 87000 | 482870.2708
| - | Beton | Mutu K-175 | m3 | 556563.0769 | 562685.2708 | 87000 | 649685.2708
| - | Beton | Mutu K-225 | m3 | 721563.0769 | 729500.2708 | 87000 | 816500.2708
| - | Besi Per Kg | Besi Polos | kg | 12000 | 12132 | 5000 | 17132
| - | Bondek 0,75 | Bondek Tebal 0,75 mm | m2 | 120000 | 121320 | 10000 | 131320
| - | Begisting | Multriplek | m2 | 55000 | 55605 | 40000 | 95605
2 | Pekerjaan Instalasi Listrik
a. Instalasi Kabel Listrik
| - | Instalasi Saklar | Kabel NYM 2 x 1,5 mm, T dos, Inbow dus, Pipa 1/2" | ttk | 94017.2414 | 95051.431 | 40000 | 135051.431
| - | Instalasi Lampu | Kabel NYM 2 x 1,5 mm, T dos, Pipa 1/2" | ttk | 82362.069 | 83268.0517 | 40000 | 123268.0517
| - | Instalasi Stop Kontak | Kabel NYM 3 x 2,5 mm, T dos, Inbow dus, Pipa 1/2" | ttk | 133534.4828 | 135003.3621 | 40000 | 175003.3621
| - | Instalasi Stop Kontak AC | Kabel NYM 3 x 2,5 mm, T dos, Inbow dus, Pipa 1/2" | ttk | 133534.4828 | 135003.3621 | 40000 | 175003.3621
| - | Instalasi Stop Kontak Mesin Pompa | Kabel NYM 3 x 2,5 mm, T dos, Inbow dus, Pipa 1/2" | ttk | 133534.4828 | 135003.3621 | 40000 | 175003.3621
| - | Instalasi KWH Meter | Kabel NYY / TUFUR 4X6mm, T dos, Pipa 1/2" | m' | 240000 | 242640 | 40000 | 282640
| - | Instalasi Stop Kontak Water Booster | Kabel NYM 3 x 2,5 mm, T dos, Inbow dus, Pipa 1/2" | ttk | 133534.4828 | 135003.3621 | 40000 | 175003.3621
b. Armatur Listrik
| 1 | Fiting Lampu
|  | - Lampu Downlight | Lampu Downlight LED Panel IB Bulat 12 Watt | bh | 85000 | 85935 | 29750 | 115685
|  | - Lampu Outbow | Lampu Downlight LED Panel OB Bulat 6W | bh | 85000 | 85935 | 29750 | 115685
|  | - Viting Lampu Downlight | Viting Philips Downlight 66664 Recessed Light 4 " Putih | bh | 65000 | 65715 | 22750 | 88465
|  | - Viting Lampu Outbow | Viting Lampu Downlight Outbow E27 4 Inch | bh | 65000 | 65715 | 22750 | 88465
|  | - Lampu Strip Light | Strip Light Drop Ceiling Plafon Putih 2835 Led | m' | 18571.4286 | 18775.7143 | 6500 | 25275.7143
|  | - Lampu Taman | Spotlight BULAT 5x1 Watt OUTDOOR | bh | 60000 | 60660 | 21000 | 81660
|  | - Lampu Pagar | Lampu Pagar Lampu pilar IP65, 7 Watt | bh | 400000 | 404400 | 140000 | 544400
|  | - Lampu Dinding | Aklirik Hias Minimalis 29 x 11 Cm | bh | 350000 | 353850 | 122500 | 476350
- Lampu Gantung
|  | - Lampu Sorot | NYMANE - lampu sorot plafon dg 1 tempat putih | bh | 300000 | 303300 | 105000 | 408300
|  | - Bohlam Lampu | Philips 12 wat | bh | 30000 | 30330 | 10500 | 40830
| 2 | Saklar
- Saklar Hotel Singgel
|  |  | Boss/Saklar 1 Gang Dua Arah | bh | 30000 | 30330 | 12000 | 42330
- Saklar Singgel
|  |  | New Gee Urea Broco 6621U / 1G | bh | 15000 | 15165 | 6000 | 21165
|  |  | Broco Saklar Engkel Tunggal G161-59 - 56 | bh | 25000 | 25275 | 10000 | 35275
|  |  | Boss/Saklar 1 Gang/Saklar Puro B1000 | bh | 25000 | 25275 | 10000 | 35275
|  |  | Panasonic | bh | 40000 | 40440 | 16000 | 56440
|  |  | Schneider Putih - E8231L1F_WE_G3 | bh | 56000 | 56616 | 22400 | 79016
- Saklar Dobel
|  |  | New Gee Urea Broco 6622U / 2G | bh | 25000 | 25275 | 10000 | 35275
|  |  | Boss/Saklar 2 Gang Boss / B1032/1/2A | bh | 33000 | 33363 | 13200 | 46563
|  |  | Broco Saklar Seri 2G Galleo G162-54S 1 Way | bh | 40000 | 40440 | 16000 | 56440
|  |  | Boss B1000 PURO 10A 250V 2 gang 1 way switch B1032/1/2A | bh | 45000 | 45495 | 18000 | 63495
|  |  | Broco Saklar Seri 2G Galleo Biru G162-54S Blue Double 2 Gang 1 Way | bh | 45000 | 45495 | 18000 | 63495
- Saklar Tripel
| 3 | Stop Kontak
- Stop Kontak indor
- Stop Kontak Outdor (Pompa & Area Cuci)
- Stop Kontak AC
| 4 | Soket Kabel Data, Kabel TV, & Kabel CCTV
- Soket Data
- Soket TV
- Soket CCTV
| 5 | Panel KWH
|  | - Bok MCB | Schneider Electric Domae MCB Box 8 Modul - DOMH12108F | bh | 300000 | 303300 | 120000 | 423300
|  | - ELCB | Schneider A9R71225 | bh | 350000 | 353850 | 140000 | 493850
|  | - MCB 6 Ampe Untuk Lampu ( 1 MCB Untuk 20 ttk Lampu ) | Schneider | bh | 35000 | 35385 | 14000 | 49385
|  | - Mcb 10 Amper Untuk Skop Kontak | Schneider | bh | 45000 | 45495 | 18000 | 63495
|  | - Mcb 10 Amper Untuk AC ( 1 Unit 1 MCB) | Schneider | bh | 50000 | 50550 | 20000 | 70550
| 6 | Exhous Fan
|  | - Exhousfan | Plafond (By Maspion)
|  | - Exhousfan | Dinding (By Maspion)
3 | Pekerjaan Besi
|  | Rangka Hollow | Hollow 4 x 6 x 0,15 cm, Kerangka 50 x 100 cm & Fin. Cat Zincromate + Cat Hitam | m2 | 263900 | 266802.9 | 136100 | 402902.9
|  | Roof Drain | Stenlis 3" | m2 | 60000 | 60660 | 20000 | 80660
|  | Sika Top | Sika Top 107 Seal, 1 : 4,5 (2 Lapis) | m2 | 28800 | 29116.8 | 15000 | 44116.8
4 | Penutup Atap
|  | Solar Flat | Polycarbonat Solar Tuff Solid 1,2 mm Clear | m2 | 180000 | 181980 | 50000 | 231980
|  | Alderon | Alderon 10 mm | m2 | 300000 | 303300 | 50000 | 353300
|  | Kaca Tempered | Kaca Tempered Tebal 10 mm | m2 | 1600000 | 1617600 | 50000 | 1667600
5 | Finishing Dinding
| - | Jenis Bata Tempel
| - | Bata Tempel Bevel – Natural Halus | Bata Tempel Bevel – Natural Halus | m2 | 130000 | 131430 | 50000 | 181430
| - | Bata Tempel Serabut Kelapa | Bata Tempel Serabut Kelapa | m2 | 115000 | 116265 | 50000 | 166265
| - | Bata Tempel Ekspos – Natural Halus | Bata Tempel Ekspos – Natural Halus | m2 | 135000 | 136485 | 50000 | 186485
| - | Bata Tempel Vintage Belanda | Bata Tempel Vintage Belanda | m2 | 125000 | 126375 | 50000 | 176375
| - | Bata Tempel natural Halus Tirakota | Bata Tempel natural Halus Tirakota | m2 | 125000 | 126375 | 50000 | 176375
| - | Bata Tempel Putih Natural Halus | Bata Tempel Putih Natural Halus | m2 | 140000 | 141540 | 50000 | 191540
| - | Bata Tempel Ekspos Natural Halus Tirakota | Bata Tempel Ekspos Natural Halus Tirakota | m2 | 130000 | 131430 | 50000 | 181430
6 | Pekerjaan Plumbing
1. | Rucika Untuk Instalasi Air Tekanan 10 Kg
| - | 1/2" - (22 mm) | Rucika Tipe AW | m' | 10824.75 | 10943.8222 | 10000 | 20943.8222 |  |  | 0 | 10824.75 | 43299
| - | 3/4" - (26 mm) | Rucika Tipe AW | m' | 14688 | 14849.568 | 10000 | 24849.568
| - | 1" - (32 mm) | Rucika Tipe AW | m' | 20081.25 | 20302.1437 | 10000 | 30302.1437
| - | 1-1/4" - (42 mm) | Rucika Tipe AW | m' | 30026.25 | 30356.5387 | 10000 | 40356.5387 | [5 empty] | 216495
| - | 1-1/2" - (48 mm) | Rucika Tipe AW | m' | 34463.25 | 34842.3457 | 10000 | 44842.3457
| - | 2" - (60 mm) | Rucika Tipe AW | m' | 44102.25 | 44587.3747 | 10000 | 54587.3747
| - | 2-1/2" - (76 mm) | Rucika Tipe AW | m' | 64298.25 | 65005.5307 | 10000 | 75005.5307
| - | 3" - (89 mm) | Rucika Tipe AW | m' | 90576 | 91572.336 | 15000 | 106572.336
| - | 4" - (114 mm) | Rucika Tipe AW | m' | 150054.75 | 151705.3522 | 20000 | 171705.3522
| - | 5" - (140 mm) | Rucika Tipe AW | m' | 237685.5 | 240300.0405 | 25000 | 265300.0405
| - | 6" - (165 mm) | Rucika Tipe AW | m' | 333387 | 337054.257 | 30000 | 367054.257
| - | 8" - (216 mm) | Rucika Tipe AW | m' | 559406.25 | 565559.7188 | 35000 | 600559.7188
| - | 10" - (267 mm) | Rucika Tipe AW | m' | 864947.25 | 874461.6697 | 45000 | 919461.6697
| - | 12" - (318 mm) | Rucika Tipe AW | m' | 1219601.25 | 1233016.8637 | 60000 | 1293016.8637
2. | Rucika Untuk Instalasi Air Tekanan 5 Kg
| - | 1-1/4" - (42 mm) | Rucika Tipe D | m' | 18857.25 | 19064.6797 | 10000 | 29064.6797 | [5 empty] | 0
| - | 1-1/2" - (48 mm) | Rucika Tipe D | m' | 21305.25 | 21539.6077 | 10000 | 31539.6077
| - | 2" - (60 mm) | Rucika Tipe D | m' | 27310.5 | 27610.9155 | 10000 | 37610.9155
| - | 2-1/2" - (76 mm) | Rucika Tipe D | m' | 36911.25 | 37317.2737 | 10000 | 47317.2737
| - | 3" - (89 mm) | Rucika Tipe D | m' | 48998.25 | 49537.2307 | 15000 | 64537.2307
| - | 4" - (114 mm) | Rucika Tipe D | m' | 77073.75 | 77921.5612 | 20000 | 97921.5612
| - | 5" - (140 mm) | Rucika Tipe D | m' | 118651.5 | 119956.6665 | 25000 | 144956.6665
| - | 6" - (165 mm) | Rucika Tipe D | m' | 156519 | 158240.709 | 30000 | 188240.709
| - | 8" - (216 mm) | Rucika Tipe D | m' | 275247 | 278274.717 | 35000 | 313274.717
| - | 10" - (267 mm) | Rucika Tipe D | m' | 453339 | 458325.729 | 45000 | 503325.729
| - | 12" - (318 mm) | Rucika Tipe D | m' | 636327 | 643326.597 | 60000 | 703326.597
7 | Armatur Plumbing
1. | Closet Duduk American Standar
| - | LA Vita LA01HA10K (By American Standar) | LA Vita LA01HA10K (By American Standar) | bh | 8920000 | 9018120 | 300000 | 9318120
| - | Acacia One Piece (By American Standar) | Acacia One Piece (By American Standar) | bh | 7290000 | 7370190 | 300000 | 7670190
| - | IMAGINE HA01YNC10 (By American Standar) | IMAGINE HA01YNC10 (By American Standar) | bh | 6980000 | 7056780 | 300000 | 7356780
| - | MOMENTS HAM9YNC10 (By American Standar) | MOMENTS HAM9YNC10 (By American Standar) | bh | 6400000 | 6470400 | 300000 | 6770400
| - | Acacia HAA4YQC10 (By American Standar) | Acacia HAA4YQC10 (By American Standar) | bh | 6210000 | 6278310 | 300000 | 6578310
| - | Acacia CAA4YPC10 (By American Standar) | Acacia CAA4YPC10 (By American Standar) | bh | 6220000 | 6288420 | 300000 | 6588420
| - | Neo Modern (By American Standar) | Neo Modern (By American Standar) | bh | 3800000 | 3841800 | 300000 | 4141800
| - | New Codio II One Piece (By American Standar) | New Codio II One Piece (By American Standar) | bh | 3780000 | 3821580 | 300000 | 4121580
| - | Winplus (By American Standar) | Winplus (By American Standar) | bh | 2590000 | 2618490 | 300000 | 2918490
| - | Rough in 40/45/47 (By American Standar) | Rough in 40/45/47 (By American Standar) | bh | 2450000 | 2476950 | 300000 | 2776950
| - | Newton Smart washer (By American Standar) | Newton Smart washer (By American Standar) | bh | 2119000 | 2142309 | 300000 | 2442309
| - | Granada Basic Dual Flush CCST (By American Standar) | Granada Basic Dual Flush CCST (By American Standar) | bh | 2009000 | 2031099 | 300000 | 2331099
| - | GR13CAxxK (By American Standar) | GR13CAxxK (By American Standar) | bh | 1750000 | 1769250 | 300000 | 2069250
2. | Closet Duduk Toto
| - | CW825J (By Toto) | CW825J (By Toto) | bh | 9300000 | 9402300 | 300000 | 9702300
| - | CW822JT1/TV150NRNV2 (By Toto) | CW822JT1/TV150NRNV2 (By Toto) | bh | 8419000 | 8511609 | 300000 | 8811609
| - | CW708NHJ/TV150NRNV2 (By Toto) | CW708NHJ/TV150NRNV2 (By Toto) | bh | 8210000 | 8300310 | 300000 | 8600310
| - | CW824PJT1/TV150NRNV2 (By Toto) | CW824PJT1/TV150NRNV2 (By Toto) | bh | 8055000 | 8143605 | 300000 | 8443605
| - | CW875NJT1/TV150NRNV2 (By Toto) | CW875NJT1/TV150NRNV2 (By Toto) | bh | 8017000 | 8105187 | 300000 | 8405187
| - | CW620JT2/TV150NRNV1 (By Toto) | CW620JT2/TV150NRNV1 (By Toto) | bh | 7525000 | 7607775 | 300000 | 7907775
| - | C436 (By Toto) | C436 (By Toto) | bh | 7218000 | 7297398 | 300000 | 7597398
| - | CW812J (By Toto) | CW812J (By Toto) | bh | 7105000 | 7183155 | 300000 | 7483155
| - | CW813PJ (By Toto) | CW813PJ (By Toto) | bh | 6490000 | 6561390 | 300000 | 6861390
| - | CW823J (By Toto) | CW823J (By Toto) | bh | 6220000 | 6288420 | 300000 | 6588420
| - | CW822NJ (By Toto) | CW822NJ (By Toto) | bh | 6190000 | 6258090 | 300000 | 6558090
| - | CW794B (By Toto) | CW794B (By Toto) | bh | 6200000 | 6268200 | 300000 | 6568200
| - | SW794BT2 (By Toto) | SW794BT2 (By Toto) | bh | 6240000 | 6308640 | 300000 | 6608640
| - | CW914J (By Toto) | CW914J (By Toto) | bh | 5850000 | 5914350 | 300000 | 6214350
| - | CW823J (By Toto) | CW823J (By Toto) | bh | 5750000 | 5813250 | 300000 | 6113250
| - | CES9683AJ (By Toto) | CES9683AJ (By Toto) | bh | 5330000 | 5388630 | 300000 | 5688630
| - | CW811PJ (By Toto) | CW811PJ (By Toto) | bh | 5529000 | 5589819 | 300000 | 5889819
| - | SW811JP (By Toto) | SW811JP (By Toto) | bh | 5539000 | 5599929 | 300000 | 5899929
| - | CW875NJ (By Toto) | CW875NJ (By Toto) | bh | 5441000 | 5500851 | 300000 | 5800851
| - | CW826J (By Toto) | CW826J (By Toto) | bh | 5300000 | 5358300 | 300000 | 5658300
| - | SW826JP (By Toto) | SW826JP (By Toto) | bh | 5350000 | 5408850 | 300000 | 5708850
| - | CW824PJ (By Toto) | CW824PJ (By Toto) | bh | 5480000 | 5540280 | 300000 | 5840280
| - | CW620J (By Toto) | CW620J (By Toto) | bh | 4960000 | 5014560 | 300000 | 5314560
| - | CW894J (By Toto) | CW894J (By Toto) | bh | 4930000 | 4984230 | 300000 | 5284230
| - | CW821J/SW821JP (By Toto) | CW821J/SW821JP (By Toto) | bh | 4460000 | 4509060 | 300000 | 4809060
| - | CW868NJ (By Toto) | CW868NJ (By Toto) | bh | 4225000 | 4271475 | 300000 | 4571475
| - | CW867NJ (By Toto) | CW867NJ (By Toto) | bh | 4070000 | 4114770 | 300000 | 4414770
| - | CW630PJ (By Toto) | CW630PJ (By Toto) | bh | 3712000 | 3752832 | 300000 | 4052832
| - | CW862NJ/SW862JP (By Toto) | CW862NJ/SW862JP (By Toto) | bh | 3621000 | 3660831 | 300000 | 3960831
| - | CW860NJ / SW861JP (By Toto) | CW860NJ / SW861JP (By Toto) | bh | 3620000 | 3659820 | 300000 | 3959820
| - | CW631PJ/SW631JP (By Toto) | CW631PJ/SW631JP (By Toto) | bh | 3211000 | 3246321 | 300000 | 3546321
| - | CW668PJ/SW668J (By Toto) | CW668PJ/SW668J (By Toto) | bh | 3126000 | 3160386 | 300000 | 3460386
| - | C704L/SW784JP (By Toto) | C704L/SW784JP (By Toto) | bh | 3061000 | 3094671 | 300000 | 3394671
| - | CW813PJ (By Toto) | CW813PJ (By Toto) | bh | 6490000 | 6561390 | 300000 | 6861390
| - | CW823J (By Toto) | CW823J (By Toto) | bh | 6220000 | 6288420 | 300000 | 6588420
| - | CW822NJ (By Toto) | CW822NJ (By Toto) | bh | 6190000 | 6258090 | 300000 | 6558090
| - | CW794B / SW794BT2 (By Toto) | CW794B / SW794BT2 (By Toto) | bh | 6200000 | 6268200 | 300000 | 6568200
| - | CW914J (By Toto) | CW914J (By Toto) | bh | 5850000 | 5914350 | 300000 | 6214350
| - | CE9/TV150NWV12J (By Toto) | CE9/TV150NWV12J (By Toto) | bh | 2619000 | 2647809 | 300000 | 2947809
| - | CW702J/SW784JP (By Toto) | CW702J/SW784JP (By Toto) | bh | 2522000 | 2549742 | 300000 | 2849742
| - | CE9/TV150NWV12J (By Toto) | CE9/TV150NWV12J (By Toto) | bh | 2680000 | 2709480 | 300000 | 3009480
| - | CW661PJT1/SW784JP (By Toto) | CW661PJT1/SW784JP (By Toto) | bh | 2880000 | 2911680 | 300000 | 3211680
| - | Monoblock Closet tipe 421 (By Toto) | Monoblock Closet tipe 421 (By Toto) | bh | 2058000 | 2080638 | 300000 | 2380638
| - | CW421J/SW420JP (By Toto) | CW421J/SW420JP (By Toto) | bh | 2158000 | 2181738 | 300000 | 2481738
| - | CW660PJ/SW660J (By Toto) | CW660PJ/SW660J (By Toto) | bh | 2168000 | 2191848 | 300000 | 2491848
| - | CW702J/SW784JP (By Toto) | CW702J/SW784JP (By Toto) | bh | 2550000 | 2578050 | 300000 | 2878050
| - | CW660PJ/SW660J (By Toto) | CW660PJ/SW660J (By Toto) | bh | 2168000 | 2191848 | 300000 | 2491848
| - | CW421J/SW420JP (By Toto) | CW421J/SW420JP (By Toto) | bh | 2158000 | 2181738 | 300000 | 2481738
| - | Coupled Toilet CW660NPJ/SW660J (By Toto) | Coupled Toilet CW660NPJ/SW660J (By Toto) | bh | 1960000 | 1981560 | 300000 | 2281560
3. | Closet Duduk
| - | Closet duduk siram ToHo | Closet duduk siram ToHo | bh | 420000 | 424620 | 300000 | 724620
| - | Closet Duduk Duty C07 Pink | Closet Duduk Duty C07 Pink | bh | 572000 | 578292 | 300000 | 878292
| - | Closet duduk merk TRILIUN | Closet duduk merk TRILIUN | bh | 600000 | 606600 | 300000 | 906600
| - | Closet duduk siram DUTY BIRU | Closet duduk siram DUTY BIRU | bh | 600000 | 606600 | 300000 | 906600
| - | Closet duduk Icepol | Closet duduk Icepol | bh | 600000 | 606600 | 300000 | 906600
| - | Closet duduk renovo | Closet duduk renovo | bh | 700000 | 707700 | 300000 | 1007700
| - | Kloset Sericite 1037 Duduk Siram / Closet Tanpa Tangki | Kloset Sericite 1037 Duduk Siram / Closet Tanpa Tangki | bh | 720000 | 727920 | 300000 | 1027920
| - | Closet duduk onyx putih | Closet duduk onyx putih | bh | 750000 | 758250 | 300000 | 1058250
| - | CLOSET DUDUK SIRAM INA | CLOSET DUDUK SIRAM INA | bh | 775000 | 783525 | 300000 | 1083525
| - | TIDY 017S CLOSET DUDUK (TWO PIECE TOILET) | TIDY 017S CLOSET DUDUK (TWO PIECE TOILET) | bh | 799200 | 807991.2 | 300000 | 1107991.2
| - | Closet Duduk Oulu c 433 | Closet Duduk Oulu c 433 | bh | 810000 | 818910 | 300000 | 1118910
| - | KOMPLIT SET CLOSET DUDUK PARMA T900 | KOMPLIT SET CLOSET DUDUK PARMA T900 | bh | 815000 | 823965 | 300000 | 1123965
| - | Closet Duduk Oulu A626 | Closet Duduk Oulu A626 | bh | 915000 | 925065 | 300000 | 1225065
| - | Closet Duduk Oulu C633 | Closet Duduk Oulu C633 | bh | 935000 | 945285 | 300000 | 1245285
| - | Closet Duduk VOK putih | Closet Duduk VOK putih | bh | 950000 | 960450 | 300000 | 1260450
| - | CLOSET DUDUK VOLT + tabung 008S white | CLOSET DUDUK VOLT + tabung 008S white | bh | 950000 | 960450 | 300000 | 1260450
| - | Enchanting E1333 closet toilet duduk free jet shower | Enchanting E1333 closet toilet duduk free jet shower | bh | 918000 | 928098 | 300000 | 1228098
| - | RENOVO KH 858 WHITE TWO PIECE CLOSET | RENOVO KH 858 WHITE TWO PIECE CLOSET | bh | 900200 | 910102.2 | 300000 | 1210102.2
| - | Kris Kloset Duduk Duoblock Washdown Ac2108 – Putih | Kris Kloset Duduk Duoblock Washdown Ac2108 – Putih | bh | 900200 | 910102.2 | 300000 | 1210102.2
| - | Closet duduk geta 8003 White | Closet duduk geta 8003 White | bh | 900000 | 909900 | 300000 | 1209900
| - | TIDY 008-S CLOSET DUDUK | TIDY 008-S CLOSET DUDUK | bh | 900100 | 910001.1 | 300000 | 1210001.1
| - | Closet Duduk Meridian | Closet Duduk Meridian | bh | 935000 | 945285 | 300000 | 1245285
| - | CLOSET DUDUK ENCHANTING-1309 | CLOSET DUDUK ENCHANTING-1309 | bh | 950000 | 960450 | 300000 | 1260450
| - | Closet Duduk NA 001 Merek Orchard/Alice | Closet Duduk NA 001 Merek Orchard/Alice | bh | 950000 | 960450 | 300000 | 1260450
| - | Closet Duduk Alice JA 0031 / WASHDOWN - Close Coupled Series | Closet Duduk Alice JA 0031 / WASHDOWN - Close Coupled Series | bh | 979000 | 989769 | 300000 | 1289769
| - | RENOVO KH-328 CLOSET TOILET MONOBLOK closet duduk | RENOVO KH-328 CLOSET TOILET MONOBLOK closet duduk | bh | 1105200 | 1117357.2 | 300000 | 1417357.2
| - | Closet Duduk Merk Eco Grave | Closet Duduk Merk Eco Grave | bh | 1100000 | 1112100 | 300000 | 1412100
| - | Closet duduk Valpra made in china | Closet duduk Valpra made in china | bh | 1150000 | 1162650 | 300000 | 1462650
| - | CLOSET DUDUK ENCHANTING E1301 | CLOSET DUDUK ENCHANTING E1301 | bh | 1200000 | 1213200 | 300000 | 1513200
| - | Closet duduk Lexus | Closet duduk Lexus | bh | 1200000 | 1213200 | 300000 | 1513200
| - | Closet duduk Huida | Closet duduk Huida | bh | 1200000 | 1213200 | 300000 | 1513200
| - | Closet duduk Kris | Closet duduk Kris | bh | 1205000 | 1218255 | 300000 | 1518255
| - | HCG CS777DF CEZANNE WHITE CLOSE COUPLED TOILET (CLOSET DUDUK) | HCG CS777DF CEZANNE WHITE CLOSE COUPLED TOILET (CLOSET DUDUK) | bh | 1209200 | 1222501.2 | 300000 | 1522501.2
| - | CERAMAX RIVERA TWO PIECE CLOSET (Kloset Duduk) | CERAMAX RIVERA TWO PIECE CLOSET (Kloset Duduk) | bh | 1200200 | 1213402.2 | 300000 | 1513402.2
| - | CERAMAX CLANAIRE TWO PIECE CLOSET (Kloset Duduk) | CERAMAX CLANAIRE TWO PIECE CLOSET (Kloset Duduk) | bh | 1200200 | 1213402.2 | 300000 | 1513402.2
| - | Kris Kloset Duduk Duoblock Washdown A5004 – Putih | Kris Kloset Duduk Duoblock Washdown A5004 – Putih | bh | 1300000 | 1314300 | 300000 | 1614300
| - | CLOSET DUDUK EVERTON HALMAR | CLOSET DUDUK EVERTON HALMAR | bh | 1500000 | 1516500 | 300000 | 1816500
| - | Kris Kloset Duduk Monoblock Washdown A8650 – Putih | Kris Kloset Duduk Monoblock Washdown A8650 – Putih | bh | 1600000 | 1617600 | 300000 | 1917600
| - | Aer Kloset Duduk Twm 01 | Aer Kloset Duduk Twm 01 | bh | 1700000 | 1718700 | 300000 | 2018700
| - | AMSTAD NEWTON 2 PIECE TOILET SET (CLOSET DUDUK) | AMSTAD NEWTON 2 PIECE TOILET SET (CLOSET DUDUK) | bh | 1777400 | 1796951.4 | 300000 | 2096951.4
| - | CERAMAX AIRES MONOBLOK CLOSET (Kloset Duduk) | CERAMAX AIRES MONOBLOK CLOSET (Kloset Duduk) | bh | 1789000 | 1808679 | 300000 | 2108679
| - | Closet Duduk Toto Rusunami White CW420J/SW420JP+TC505 (SET) | Closet Duduk Toto Rusunami White CW420J/SW420JP+TC505 (SET) | bh | 1794990 | 1814734.89 | 300000 | 2114734.89
| - | Rialto Closet warna duduk type 5008 - Orange (closet duoblock) | Rialto Closet warna duduk type 5008 - Orange (closet duoblock) | bh | 1750000 | 1769250 | 300000 | 2069250
| - | MONOBLOK / CLOSET DUDUK ROCA VICTORIA 305 | MONOBLOK / CLOSET DUDUK ROCA VICTORIA 305 | bh | 1800000 | 1819800 | 300000 | 2119800
| - | CERAMAX ALMEYDA TWO PIECE CLOSET (Kloset Duduk) | CERAMAX ALMEYDA TWO PIECE CLOSET (Kloset Duduk) | bh | 1900000 | 1920900 | 300000 | 2220900
| - | KRIS CLOSET DUDUK WASHDOWN MDL MONOBLOK | KRIS CLOSET DUDUK WASHDOWN MDL MONOBLOK | bh | 2000000 | 2022000 | 300000 | 2322000
4. | Jet Spray
| - | Toto THX20NB Shower Spray White | Toto THX20NB Shower Spray White | unit | 200000 | 202200 | 30330 | 232530
| - | Tidy FL010 Toilet Jet Shower | Tidy FL010 Toilet Jet Shower | unit | 110000 | 111210 | 16681.5 | 127891.5
| - | Wasser WS-88TS Jet Shower | Wasser WS-88TS Jet Shower | unit | 95000 | 96045 | 14406.75 | 110451.75
| - | Onda S75WCS White Jet Shower | Onda S75WCS White Jet Shower | unit | 120000 | 121320 | 18198 | 139518
| - | Toto THX20NB N5 Black | Toto THX20NB N5 Black | unit | 200000 | 202200 | 30330 | 232530
5. | Stop Kran Jet Shower
| - | Onda JF 08 ST Stop Kran T Cabang | Onda JF 08 ST Stop Kran T Cabang | bh | 90000 | 90990 | 13648.5 | 104638.5
| - | ONE 2707-17 Stop Kran Jet Shower Cabang T | ONE 2707-17 Stop Kran Jet Shower Cabang T | bh | 100000 | 101100 | 15165 | 116265
| - | WMF GZ009 Stop Keran Cabang | WMF GZ009 Stop Keran Cabang | bh | 35000 | 35385 | 5307.75 | 40692.75
| - | Sello Stop Kran Jet Shower SL9711 Cabang | Sello Stop Kran Jet Shower SL9711 Cabang | bh | 50000 | 50550 | 7582.5 | 58132.5
6. | Shower Mandi
- Head Shower
| - | Shower Tiang Lever Column Set GERMANY BRILLIANT GBV 1388 B (Full Set) | Shower Tiang Lever Column Set GERMANY BRILLIANT GBV 1388 B (Full Set) | bh | 2600000 | 2628600 | 131430 | 2760030
| - | Sello Set Shower Tiang - Mixer SL9811 (Full Set) | Sello Set Shower Tiang - Mixer SL9811 (Full Set) | bh | 1600000 | 1617600 | 242640 | 1860240
| - | Sello Set Shower Tiang - Mixer SL9817 (Full Set) | Sello Set Shower Tiang - Mixer SL9817 (Full Set) | bh | 2200000 | 2224200 | 333630 | 2557830
| - | ONDA SO250 + kran cabang onda k406 + tiang shower | ONDA SO250 + kran cabang onda k406 + tiang shower | bh | 650000 | 657150 | 98572.5 | 755722.5
7. | Shower Mandi
- Hend Shower
| - | Hand Shower Wasser SHS 533 (Exclude Kran) | Hand Shower Wasser SHS 533 (Exclude Kran) | bh | 260000 | 262860 | 39429 | 302289
| - | Wasser SHS-567 Hand Shower (Exclude Kran) | Wasser SHS-567 Hand Shower (Exclude Kran) | bh | 350000 | 353850 | 53077.5 | 406927.5
8. | Kran Shower Mandi
- Kran Hend Shower
| - | Kran Double Faucet D 5K SS | Kran Double Faucet D 5K SS | bh | 200000 | 202200 | 30330 | 232530
| - | Kran Double Faucet D 9G Z | Kran Double Faucet D 9G Z | bh | 180000 | 181980 | 27297 | 209277
| - | Kran Cabang SShower Body FILTON-8803R | Kran Cabang SShower Body FILTON-8803R | bh | 300000 | 303300 | 45495 | 348795
| - | Kran Cabang X2 | Kran Cabang X2 | bh | 150000 | 151650 | 22747.5 | 174397.5
| - | AIR Kran Shower Cabang TA 5P BL | AIR Kran Shower Cabang TA 5P BL | bh | 200000 | 202200 | 30330 | 232530
9. | Kran Dinding
| - | Keran Tembok Onda CLS 03 CLS03 1/2" | Keran Tembok Onda CLS 03 CLS03 1/2" | bh | 80000 | 80880 | 12132 | 93012
| - | Onda Keran Tembok/Taman CLS 01 [1/2 Inch] | Onda Keran Tembok/Taman CLS 01 [1/2 Inch] | bh | 75000 | 75825 | 11373.75 | 87198.75
| - | Kran Air Besi 1/2" | Kran Air Besi 1/2" | bh | 25000 | 25275 | 3791.25 | 29066.25
| - | kran Dinding VONE 2416-55 | kran Dinding VONE 2416-55 | bh | 170000 | 171870 | 25780.5 | 197650.5
| - | Kran Dinding Cabang RINOKS SD-202 | Kran Dinding Cabang RINOKS SD-202 | bh | 120000 | 121320 | 18198 | 139518
| - | Onda KUBC Kran Tembok [1/2 Inch] | Onda KUBC Kran Tembok [1/2 Inch] | bh | 35000 | 35385 | 5307.75 | 40692.75
| - | Onda Kran Tembok BC [1/2 Inch] | Onda Kran Tembok BC [1/2 Inch] | bh | 30000 | 30330 | 4549.5 | 34879.5
| - | Onda BM Kran Tembok [1/2 Inch] | Onda BM Kran Tembok [1/2 Inch] | bh | 25000 | 25275 | 3791.25 | 29066.25
| - | Kran Tembok BLS ONDA 1-2″ | Kran Tembok BLS ONDA 1-2″ | bh | 65000 | 65715 | 9857.25 | 75572.25
| - | Kran Tembok Onda CLS 02 | Kran Tembok Onda CLS 02 | bh | 75000 | 75825 | 11373.75 | 87198.75
| - | Onda Kran Dinding Cabang K 406 CTG | Onda Kran Dinding Cabang K 406 CTG | bh | 140000 | 141540 | 21231 | 162771
10 | Floor Drain
| - | Smart drain SS 304 | Smart drain SS 304 | bh | 140000 | 141540 | 21231 | 162771
| - | Floor Drain FS 02 SS | Floor Drain FS 02 SS | bh | 30000 | 30330 | 4549.5 | 34879.5
| - | Germany Brilliant Floor drain GB01-SM | Germany Brilliant Floor drain GB01-SM | bh | 250000 | 252750 | 37912.5 | 290662.5
| - | PAPS 6355-1 Floor Drain | PAPS 6355-1 Floor Drain | bh | 65000 | 65715 | 9857.25 | 75572.25
| - | TOTO TX1EBV1 Floor Drain | TOTO TX1EBV1 Floor Drain | bh | 350000 | 353850 | 53077.5 | 406927.5
| - | Floor drain mesin cuci full | Floor drain mesin cuci full | bh | 700000 | 707700 | 106155 | 813855
| - | Wasser HSA-6042 4" | Wasser HSA-6042 4" | bh | 270000 | 272970 | 40945.5 | 313915.5
11 | Harga Multriplek (122 x 244 cm)
| - | Teakwood TM 3 x 7 | Teakwood TM 3 x 7 | bh | 62000 | 62682 |  | 62682
| - | Teakwood TM 4 x 8 | Teakwood TM 4 x 8 | bh | 75000 | 75825 |  | 75825
| - | Teakwood Silver 4 x 8 | Teakwood Silver 4 x 8 | bh | 92000 | 93012 |  | 93012
| - | MDF 9 mm | MDF 9 mm | bh | 100000 | 101100 |  | 101100
| - | MDF 15 mm | MDF 15 mm | bh | 155000 | 156705 |  | 156705
| - | MDF 18 mm | MDF 18 mm | bh | 180000 | 181980 |  | 181980
| - | Triplek Meranti 3mm | Triplek Meranti 3mm | bh | 43000 | 43473 |  | 43473
| - | Triplek Meranti 4mm | Triplek Meranti 4mm | bh | 53000 | 53583 |  | 53583
| - | Triplek Meranti 8mm | Triplek Meranti 8mm | bh | 86000 | 86946 |  | 86946
| - | Triplek Meranti 9mm | Triplek Meranti 9mm | bh | 93500 | 94528.5 |  | 94528.5
| - | Triplek Meranti 12mm | Triplek Meranti 12mm | bh | 150000 | 151650 |  | 151650
| - | Triplek Meranti 15mm | Triplek Meranti 15mm | bh | 180000 | 181980 |  | 181980
| - | Triplek Meranti 18mm | Triplek Meranti 18mm | bh | 225000 | 227475 |  | 227475
12 | Penutup Lantai
a | Kusen Alumunium Pintu
| - | Open Back Polos 4 inch (Untuk Kusen Pintu), P = 600 cm | Open Back Polos 4 inch (Untuk Kusen Pintu), P = 600 cm | bt | 517000 | 522687 |  | 522687 | 86166.6667 | 87114.5
| - | Urat Kayu Alexindo 4 inch (Untuk Kusen Pintu) P = 600 cm | Urat Kayu Alexindo 4 inch (Untuk Kusen Pintu) P = 600 cm | bt | 610000 | 616710 |  | 616710 | 101666.6667 | 102785
| - | Inkalum Polos 4 inch (Untuk Kusen Pintu) P = 600 cm | Inkalum Polos 4 inch (Untuk Kusen Pintu) P = 600 cm | bt | 350000 | 353850 |  | 353850 | 58333.3333 | 58975
b | Tutup Kusen Pintu
| - | Tutup Polos 4 inch By Alexindo | Tutup Polos 4 inch By Alexindo | bt | 220000 | 222420 |  | 222420
| - | Tutup Polos 4 inch By Inkalum | Tutup Polos 4 inch By Inkalum | bt | 130000 | 131430 |  | 131430
| - | Tutup M 4 inch By Alexindo | Tutup M 4 inch By Alexindo | bt | 295000 | 298245 |  | 298245
| - | Tutup M 4 inch By Inkalum | Tutup M 4 inch By Inkalum | bt | 105000 | 106155 |  | 106155
c | Kusen Alumunium Jendela
| - | Kusen M Polos 4 Inch By Alexindo | Kusen M Polos 4 Inch By Alexindo | bt | 516000 | 521676 |  | 521676
| - | Kusen M Polos 4 Inch, By Inkalum | Kusen M Polos 4 Inch, By Inkalum | bt | 355000 | 358905 |  | 358905
d | Tutup Kusen Jendela Kaca Mati
| - | Tutup M 4 inch By Alexindo | Tutup M 4 inch By Alexindo | bt | 295000 | 298245 |  | 298245
| - | Tutup M 4 inch By Inkalum | Tutup M 4 inch By Inkalum | bt | 105000 | 106155 |  | 106155
e | Frem Daun Jendela
| - | 1825 PC Alex58 By Alexindo (Polos) | 1825 PC Alex58 By Alexindo (Polos) | bt | 326000 | 329586 |  | 329586
| - | 1825 PC Inkalum By Inkalum (Polos) | 1825 PC Inkalum By Inkalum (Polos) | bt | 232000 | 234552 |  | 234552
f | Stoper Daun Jendela
| - | 8130 PC Inkalum | 8130 PC Inkalum | bt | 113000 | 114243 |  | 114243
| - | 8130 Alexindo | 8130 Alexindo | bt | 160000 | 161760 |  | 161760
Kaca
| - | Kaca Clear 5 mm | Kaca Clear 5 mm | m2 | 300000 | 303300 |  | 303300
| - |  | 0 | m2 |  | 0 |  | 0
g. | Cat Dinding
| - | Interior
| - | Nipon Super Vinilex 8006-Lily White | Nipon Super Vinilex 8006-Lily White | m2 | 9120 | 9220.32 | 12000 | 21220.32
| - | Vinilex Pro Cat Interior 1.000-3033 Broken White 15 Lt | Vinilex Pro Cat Interior 1.000-3033 Broken White 15 Lt | m2 | 7296 | 7376.256 | 12000 | 19376.256
| - |  | 0 | m2 |  | 0 |  | 0
h | Cat Dasar
| - | Danapaint Cat Dasar 591-0001 Alkali Resistant Sealer 20L | Danapaint Cat Dasar 591-0001 Alkali Resistant Sealer 20L | m2 | 7040 | 7117.44 | 12000 | 19117.44 | 38493.696
| - |  | 0 | m2 |  | 0 |  | 0
| - |  | 0 | m2 |  | 0 |  | 0
| - |  | 0 | m2 |  | 0 |  | 0
| - |  | 0 | m2 |  | 0 |  | 0
| - |  | 0 | m2 |  | 0 |  | 0
| - |  | 0 | m2 |  | 0 |  | 0
| - |  | 0 | m2 |  | 0 |  | 0
| - |  | 0 | m2 |  | 0 |  | 0
| - |  | 0 | m2 |  | 0 |  | 0
| - |  | 0 | m2 |  | 0 |  | 0

## Backup Fondasi
F.Tapak
a. | Fondasi | 0.5 | x | 0.5 | x | 0.2 | m
| - | Jumlah |  |  | = | 3 | Ttk
| - | Jarak |  |  | = | 0.15 | cm
| - | Jml Besi - X | [5 empty] | = | 5 | bh | 12 | mm | → | 10.6484 | kg
| - | Jml Besi - Y | [5 empty] | = | 5 | bh | 12 | mm | → | 10.6484 | kg
| - | Besi
| - | Jml Besi - X | [5 empty] | = | 2 | bt | → | 21.2967 | kg
| - | Jml Besi - Y | [5 empty] | = | 2 | bt | → | 21.2967 | kg
[11 empty] | Jumlah = | 42.5935 | kg
Volume
| - | Beton | [5 empty] | = | 0.15 | m3
| - | Besi | [5 empty] | = | 42.5935 | m2
| - | Begisting | [5 empty] | = | 1.2 | m2
| - | Galian Tanah | [5 empty] | = | 1.125 | m3
a. | Fondasi | 0.7 | x | 0.6 | x | 0.25 | m
| - | Jumlah |  |  | = | 12 | Ttk
| - | Jarak |  |  | = | 0.15 | cm
| - | Jml Besi - X | [5 empty] | = | 6 | bh | 12 | mm | → | 10.6484 | kg
| - | Jml Besi - Y | [5 empty] | = | 5 | bh | 12 | mm | → | 10.6484 | kg
| - | Besi
| - | Jml Besi - X | [5 empty] | = | 11 | bt | → | 117.132 | kg
| - | Jml Besi - Y | [5 empty] | = | 10 | bt | → | 106.4837 | kg
[11 empty] | Jumlah = | 223.6157 | kg
Volume
| - | Beton | [5 empty] | = | 1.26 | m3
| - | Besi | [5 empty] | = | 223.6157 | m2
| - | Begisting | [5 empty] | = | 7.8 | m2
| - | Galian Tanah | [5 empty] | = | 7.56 | m3
a. | Fondasi Tangga | 0.7 | x | 0.7 | x | 0.2 | m
| - | Jumlah |  |  | = | 1 | Ttk
| - | Jarak |  |  | = | 0.15 | cm
| - | Jml Besi - X | [5 empty] | = | 6 | bh | 12 | mm | → | 10.6484 | kg
| - | Jml Besi - Y | [5 empty] | = | 6 | bh | 12 | mm | → | 10.6484 | kg
| - | Besi
| - | Jml Besi - X | [5 empty] | = | 1 | bt | → | 10.6484 | kg
| - | Jml Besi - Y | [5 empty] | = | 1 | bt | → | 10.6484 | kg
[11 empty] | Jumlah = | 21.2967 | kg
Volume
| - | Beton | [5 empty] | = | 0.098 | m3
| - | Besi | [5 empty] | = | 21.2967 | m2
| - | Begisting | [5 empty] | = | 0.56 | m2
| - | Galian Tanah | [5 empty] | = | 0.735 | m3

## Backup Sloof
a. | Sloof | 0.2 | x | 0.4 | m
| - | Panjang | = | 45.8 | m
| - | Jarak Sengkang | = | 0.15 | m
| - | Jml Besi Utama |  |  | = | 4 | bh | 13 | mm | → | 12.497 | kg
| - | Jml Besi Bagi |  |  | = | 4 | bh | 13 | mm | → | 12.497 | kg
| - | Begel |  |  | = | 305.3333 | bh | 8 | mm | → | 4.7326 | kg
| - | Besi
|  | - Utama Ø |  |  | = | 18.32 | bt | → | 228.9458 | kg
|  | - Bagi Ø |  |  | = | 18.32 | bt | → | 228.9458 | kg
|  | - Begel Ø |  |  | = | 30.5333 | bt | → | 144.5023 | kg
[8 empty] | Jumlah = | 602.394 | kg
Volume
| - | Beton |  |  | = | 3.664 | m3
| - | Besi |  |  | = | 602.394 | kg
| - | Begisting |  |  | = | 43.968 | m2

## Backup Kolom
0
a. | Kolom T | 0.15 | x | 0.3 | x | 0.3 | cm
| - | Tinggi Kolom |  |  | = | 5.25 | m
| - | Titik |  |  | = | 4 | ttk
[5 empty] | = | 0.15 | m
| - | Jml Besi Utama |  |  |  |  | = | 4 | bh | 12 | mm | → | 10.6484 | kg/bt
| - | Jml Besi Bagi |  |  |  |  | = | 4 | bh | 12 | mm | → | 10.6484 | kg/bt
| - | Begel |  |  |  |  | = | 35 | bh | 8 | mm | → | 4.7326 | kg/bt
| - | Besi
|  | - Utama Ø |  |  |  |  | = | 7.525 | bt | → | 80.129 | kg
|  | - Bagi Ø |  |  |  |  | = | 11.5938 | bt | → | 123.4545 | kg
|  | - Begel Ø |  |  |  |  | = | 11.025 | bt | → | 52.177 | kg
[10 empty] | Jumlah = | 255.7605 | kg
Volume
| - | Beton |  |  |  |  | = | 2.835 | m3
| - | Besi |  |  |  |  | = | 255.7605 | kg
| - | Begisting |  |  |  |  | = | 22.68 | m2
b. | Kolom L | 0.15 | x | 0.3 | x | 0.3 | cm
| - | Tinggi Kolom |  |  | = | 5.25 | m
| - | Titik |  |  | = | 2 | ttk
[5 empty] | = | 0.15 | m
| - | Jml Besi Utama |  |  |  |  | = | 4 | bh | 12 | mm | → | 10.6484 | kg/bt
| - | Jml Besi Bagi |  |  |  |  | = | 4 | bh | 12 | mm | → | 10.6484 | kg/bt
| - | Begel |  |  |  |  | = | 35 | bh | 8 | mm | → | 4.7326 | kg/bt
| - | Besi
|  | - Utama Ø |  |  |  |  | = | 4.025 | bt | → | 42.8597 | kg
|  | - Bagi Ø |  |  |  |  | = | 8.0938 | bt | → | 86.1852 | kg
|  | - Begel Ø |  |  |  |  | = | 5.5125 | bt | → | 26.0885 | kg
[10 empty] | Jumlah = | 155.1334 | kg
Volume
| - | Beton |  |  |  |  | = | 1.4175 | m3
| - | Besi |  |  |  |  | = | 155.1334 | kg | [6 empty] | 122500
| - | Begisting |  |  |  |  | = | 11.34 | m2 | [6 empty] | 45000
c. | Kolom I | 0.15 | x | 0.4 | m
| - | Tinggi Kolom |  |  | = | 5.25 | m |  |  |  | 21.6
| - | Titik |  |  | = | 3 | ttk
[5 empty] | = | 0.15 | m
| - | Jml Besi Utama |  |  |  |  | = | 4 | bh | 12 | mm | → | 10.6484 | kg/bt
| - | Jml Besi Bagi |  |  |  |  | = | 4 | bh | 12 | mm | → | 10.6484 | kg/bt
| - | Begel |  |  |  |  | = | 35 | bh | 8 | mm | → | 4.7326 | kg/bt
| - | Besi
|  | - Utama Ø |  |  |  |  | = | 5.775 | bt | → | 61.4943 | kg
|  | - Bagi Ø |  |  |  |  | = | 9.8438 | bt | → | 104.8199 | kg
|  | - Begel Ø |  |  |  |  | = | 11.55 | bt | → | 54.6616 | kg
[10 empty] | Jumlah = | 220.9758 | kg
Volume
| - | Beton |  |  |  |  | = | 0.945 | m3
| - | Besi |  |  |  |  | = | 220.9758 | kg
| - | Begisting |  |  |  |  | = | 20.79 | m2
d. | Kolom Praktis | 0.1 | x | 0.12 | m
| - | Tinggi Kolom |  |  | = | 3.7 | m
| - | Titik |  |  | = | 9 | ttk
[5 empty] | = | 0.15 | m
| - | Jml Besi Utama |  |  |  |  | = | 4 | bh | 10 | mm | → | 7.3947 | kg/bt
| - | Jml Besi Bagi |  |  |  |  | = | 0 | bh | 0 | mm | → | 0 | kg/bt
| - | Begel |  |  |  |  | = | 24.6667 | bh | 8 | mm | → | 4.7326 | kg/bt
| - | Besi
|  | - Utama Ø |  |  |  |  | = | 11.47 | bt | → | 84.8172 | kg
|  | - Bagi Ø |  |  |  |  | = | 2.2817 | bt | → | 0 | kg
|  | - Begel Ø |  |  |  |  | = | 9.768 | bt | → | 46.2281 | kg
[10 empty] | Jumlah = | 131.0453 | kg
Volume
| - | Beton |  |  |  |  | = | 0.3996 | m3
| - | Besi |  |  |  |  | = | 131.0453 | kg
| - | Begisting |  |  |  |  | = | 17.5824 | m2
e. | Kolom Tambahan Kanopi | 0.4 | x | 0.4 | m
| - | Tinggi Kolom |  |  | = | 1 | m
| - | Titik |  |  | = | 2 | ttk
[5 empty] | = | 0.15 | m
| - | Jml Besi Utama |  |  |  |  | = | 8 | bh | 12 | mm | → | 10.6484 | kg/bt
| - | Jml Besi Bagi |  |  |  |  | = |  | bh |  | mm | → | 0 | kg/bt
| - | Begel |  |  |  |  | = | 1 | bh | 8 | mm | → | 4.7326 | kg/bt
| - | Besi
|  | - Utama Ø |  |  |  |  | = | 1.5333 | bt | → | 16.3275 | kg
|  | - Bagi Ø |  |  |  |  | = | 0.025 | bt | → | 0 | kg
|  | - Begel Ø |  |  |  |  | = | 2.1333 | bt | → | 10.0962 | kg
[10 empty] | Jumlah = | 26.4237 | kg
Volume
| - | Beton |  |  |  |  | = | 0.32 | m3
| - | Besi |  |  |  |  | = | 26.4237 | kg
| - | Begisting |  |  |  |  | = | 3.84 | m2
2. Kolom Lantai 2
c. | Kolom I | 0.1 | x | 0.3 | m
| - | Tinggi Kolom |  |  | = | 3.5 | m |  |  |  | 21.6
| - | Titik |  |  | = | 12 | ttk
[5 empty] | = | 0.15 | m
| - | Jml Besi Utama |  |  |  |  | = | 4 | bh | 12 | mm | → | 10.6484 | kg/bt
| - | Jml Besi Bagi |  |  |  |  | = | 4 | bh | 12 | mm | → | 10.6484 | kg/bt
| - | Begel |  |  |  |  | = | 23.3333 | bh | 8 | mm | → | 4.7326 | kg/bt
| - | Besi
|  | - Utama Ø |  |  |  |  | = | 14.35 | bt | → | 152.8041 | kg
|  | - Bagi Ø |  |  |  |  | = | 16.0417 | bt | → | 170.8176 | kg
|  | - Begel Ø |  |  |  |  | = | 22.4 | bt | → | 106.0104 | kg
[10 empty] | Jumlah = | 429.6321 | kg
Volume
| - | Beton |  |  |  |  | = | 1.26 | m3
| - | Besi |  |  |  |  | = | 429.6321 | kg
| - | Begisting |  |  |  |  | = | 40.32 | m2
d. | Kolom Praktis | 0.1 | x | 0.1 | m
| - | Tinggi Kolom |  |  | = | 3.5 | m
| - | Titik |  |  | = | 15 | ttk
[5 empty] | = | 0.15 | m
| - | Jml Besi Utama |  |  |  |  | = | 4 | bh | 10 | mm | → | 7.3947 | kg/bt
| - | Jml Besi Bagi |  |  |  |  | = | 0 | bh | 0 | mm | → | 0 | kg/bt
| - | Begel |  |  |  |  | = | 23.3333 | bh | 8 | mm | → | 4.7326 | kg/bt
| - | Besi
|  | - Utama Ø |  |  |  |  | = | 17.85 | bt | → | 131.9954 | kg
|  | - Bagi Ø |  |  |  |  | = | 2.0417 | bt | → | 0 | kg
|  | - Begel Ø |  |  |  |  | = | 14 | bt | → | 66.2565 | kg
[10 empty] | Jumlah = | 198.2519 | kg
Volume
| - | Beton |  |  |  |  | = | 0.525 | m3
| - | Besi |  |  |  |  | = | 198.2519 | kg
| - | Begisting |  |  |  |  | = | 25.2 | m2
a. | Kolom Praktis D2 | 0.15 | x | 0.15 | m
| - | Tinggi Kolom |  |  | = | 3.5 | m
| - | Titik |  |  | = | 2 | ttk
[5 empty] | = | 0.15 | m
| - | Jml Besi Utama |  |  |  |  | = | 4 | bh | 8 | mm | → | 4.7326 | kg/bt
| - | Jml Besi Bagi |  |  |  |  | = | 0 | bh | 0 | mm | → | 0 | kg/bt
| - | Begel |  |  |  |  | = | 1 | bh | 6 | mm | → | 2.6621 | kg/bt
| - | Besi
|  | - Utama Ø |  |  |  |  | = | 2.6833 | bt | → | 12.6992 | kg
|  | - Bagi Ø |  |  |  |  | = | 0.0875 | bt | → | 0 | kg
|  | - Begel Ø |  |  |  |  | = | 2.8 | bt | → | 7.4539 | kg
[10 empty] | Jumlah = | 20.153 | kg
Volume
| - | Beton |  |  |  |  | = | 0.1575 | m3
| - | Besi |  |  |  |  | = | 20.153 | kg
| - | Begisting |  |  |  |  | = | 5.04 | m2
b. | Kolom | 0.15 | x | 0.3 | m
| - | Tinggi Kolom |  |  | = | 3.5 | m
| - | Titik |  |  | = | 11 | ttk
[5 empty] | = | 0.15 | m
| - | Jml Besi Utama |  |  |  |  | = | 6 | bh | 12 | mm | → | 10.6484 | kg/bt
| - | Jml Besi Bagi |  |  |  |  | = | 0 | bh | 0 | mm | → | 0 | kg/bt
| - | Begel |  |  |  |  | = | 1 | bh | 8 | mm | → | 4.7326 | kg/bt
| - | Besi
|  | - Utama Ø |  |  |  |  | = | 19.775 | bt | → | 210.5715 | kg
|  | - Bagi Ø |  |  |  |  | = | 0.0875 | bt | → | 0 | kg
|  | - Begel Ø |  |  |  |  | = | 23.1 | bt | → | 109.3232 | kg
[10 empty] | Jumlah = | 319.8947 | kg
Volume
| - | Beton |  |  |  |  | = | 1.7325 | m3
| - | Besi |  |  |  |  | = | 319.8947 | kg
| - | Begisting |  |  |  |  | = | 41.58 | m2
c. | Kolom | 0.15 | x | 0.25 | m
| - | Tinggi Kolom |  |  | = | 3.5 | m
| - | Titik |  |  | = | 2 | ttk
[5 empty] | = | 0.15 | m
| - | Jml Besi Utama |  |  |  |  | = | 4 | bh | 12 | mm | → | 10.6484 | kg/bt
| - | Jml Besi Bagi |  |  |  |  | = | 2 | bh | 8 | mm | → | 4.7326 | kg/bt
| - | Begel |  |  |  |  | = | 1 | bh | 8 | mm | → | 4.7326 | kg/bt
| - | Besi
|  | - Utama Ø |  |  |  |  | = | 2.6833 | bt | → | 28.5731 | kg
|  | - Bagi Ø |  |  |  |  | = | 1.2542 | bt | → | 5.9355 | kg
|  | - Begel Ø |  |  |  |  | = | 3.7333 | bt | → | 17.6684 | kg
[10 empty] | Jumlah = | 52.177 | kg
Volume
| - | Beton |  |  |  |  | = | 0.2625 | m3
| - | Besi |  |  |  |  | = | 52.177 | kg
| - | Begisting |  |  |  |  | = | 6.72 | m2
d. | Kolom | 0.13 | x | 0.13 | m
| - | Tinggi Kolom |  |  | = | 4.5 | m
| - | Titik |  |  | = | 3 | ttk
[5 empty] | = | 0.2 | m
| - | Jml Besi Utama |  |  |  |  | = | 4 | bh | 10 | mm | → | 7.3947 | kg/bt
| - | Jml Besi Bagi |  |  |  |  | = | 0 | bh | 0 | mm | → | 0 | kg/bt
| - | Begel |  |  |  |  | = | 1 | bh | 8 | mm | → | 4.7326 | kg/bt
| - | Besi
|  | - Utama Ø |  |  |  |  | = | 4.95 | bt | → | 36.6038 | kg
|  | - Bagi Ø |  |  |  |  | = | 0.1125 | bt | → | 0 | kg
|  | - Begel Ø |  |  |  |  | = | 3.51 | bt | → | 16.6115 | kg
[10 empty] | Jumlah = | 53.2152 | kg
Volume
| - | Beton |  |  |  |  | = | 0.22815 | m3
| - | Besi |  |  |  |  | = | 53.2152 | kg
| - | Begisting |  |  |  |  | = | 8.424 | m2
3. Kolom Lantai 3
a. | Kolom | 0.35 | x | 0.35 | m
| - | Tinggi Kolom |  |  | = | 5.25 | m
| - | Titik |  |  | = | 5 | ttk
[5 empty] | = | 0.15 | m
| - | Jml Besi Utama |  |  |  |  | = | 4 | bh | 13 | mm | → | 12.497 | kg/bt
| - | Jml Besi Bagi |  |  |  |  | = | 4 | bh | 12 | mm | → | 10.6484 | kg/bt
| - | Begel |  |  |  |  | = | 35 | bh | 8 | mm | → | 4.7326 | kg/bt
| - | Besi
|  | - Utama Ø |  |  |  |  | = | 9.275 | bt | → | 115.9101 | kg
|  | - Bagi Ø |  |  |  |  | = | 13.3438 | bt | → | 142.0892 | kg
|  | - Begel Ø |  |  |  |  | = | 24.5 | bt | → | 115.9489 | kg
[10 empty] | Jumlah = | 373.9481 | kg
Volume
| - | Beton |  |  |  |  | = | 3.2156 | m3
| - | Besi |  |  |  |  | = | 373.9481 | kg
| - | Begisting |  |  |  |  | = | 44.1 | m2
b. | Kolom | 0.15 | x | 0.2 | m
| - | Tinggi Kolom |  |  | = | 5.25 | m
| - | Titik |  |  | = | 2 | ttk
[5 empty] | = | 0.15 | m
| - | Jml Besi Utama |  |  |  |  | = | 4 | bh | 12 | mm | → | 10.6484 | kg/bt
| - | Jml Besi Bagi |  |  |  |  | = | 0 | bh | 0 | mm | → | 0 | kg/bt
| - | Begel |  |  |  |  | = | 1 | bh | 8 | mm | → | 4.7326 | kg/bt
| - | Besi
|  | - Utama Ø |  |  |  |  | = | 4.025 | bt | → | 42.8597 | kg
|  | - Bagi Ø |  |  |  |  | = | 0.13125 | bt | → | 0 | kg
|  | - Begel Ø |  |  |  |  | = | 4.9 | bt | → | 23.1898 | kg
[10 empty] | Jumlah = | 66.0495 | kg
Volume
| - | Beton |  |  |  |  | = | 0.315 | m3
| - | Besi |  |  |  |  | = | 66.0495 | kg
| - | Begisting |  |  |  |  | = | 8.82 | m2
c. | Kolom | 0.13 | x | 0.13 | m
| - | Tinggi Kolom |  |  | = | 5.25 | m
| - | Titik |  |  | = | 6 | ttk
[5 empty] | = | 0.2 | m
| - | Jml Besi Utama |  |  |  |  | = | 4 | bh | 8 | mm | → | 4.7326 | kg/bt
| - | Jml Besi Bagi |  |  |  |  | = |  | bh |  | mm | → | 0 | kg/bt
| - | Begel |  |  |  |  | = | 1 | bh | 6 | mm | → | 2.6621 | kg/bt
| - | Besi
|  | - Utama Ø |  |  |  |  | = | 11.025 | bt | → | 52.177 | kg
|  | - Bagi Ø |  |  |  |  | = | 0.13125 | bt | → | 0 | kg
|  | - Begel Ø |  |  |  |  | = | 8.19 | bt | → | 21.8025 | kg
[10 empty] | Jumlah = | 73.9795 | kg
Volume
| - | Beton |  |  |  |  | = | 0.53235 | m3
| - | Besi |  |  |  |  | = | 73.9795 | kg
| - | Begisting |  |  |  |  | = | 19.656 | m2
d. | Kolom | 0.13 | x | 0.13 | m
| - | Tinggi Kolom |  |  | = | 1.5 | m | parapet belakang
| - | Titik |  |  | = | 5 | ttk
[5 empty] | = | 0.2 | m
| - | Jml Besi Utama |  |  |  |  | = | 4 | bh | 8 | mm | → | 4.7326 | kg/bt
| - | Jml Besi Bagi |  |  |  |  | = |  | bh |  | mm | → | 0 | kg/bt
| - | Begel |  |  |  |  | = | 1 | bh | 6 | mm | → | 2.6621 | kg/bt
| - | Besi
|  | - Utama Ø |  |  |  |  | = | 2.65 | bt | → | 12.5414 | kg
|  | - Bagi Ø |  |  |  |  | = | 0.0375 | bt | → | 0 | kg
|  | - Begel Ø |  |  |  |  | = | 1.95 | bt | → | 5.1911 | kg
[10 empty] | Jumlah = | 17.7325 | kg
Volume
| - | Beton |  |  |  |  | = | 0.12675 | m3
| - | Besi |  |  |  |  | = | 17.7325 | kg
| - | Begisting |  |  |  |  | = | 4.68 | m2
e. | Kolom | 0.13 | x | 0.13 | m
| - | Tinggi Kolom |  |  | = | 0.85 | m | parapet Roof Top
| - | Titik |  |  | = | 3 | ttk
[5 empty] | = | 0.2 | m
| - | Jml Besi Utama |  |  |  |  | = | 4 | bh | 8 | mm | → | 4.7326 | kg/bt
| - | Jml Besi Bagi |  |  |  |  | = |  | bh |  | mm | → | 0 | kg/bt
| - | Begel |  |  |  |  | = | 1 | bh | 6 | mm | → | 2.6621 | kg/bt
| - | Besi
|  | - Utama Ø |  |  |  |  | = | 0.935 | bt | → | 4.425 | kg
|  | - Bagi Ø |  |  |  |  | = | 0.02125 | bt | → | 0 | kg
|  | - Begel Ø |  |  |  |  | = | 0.663 | bt | → | 1.765 | kg
[10 empty] | Jumlah = | 6.19 | kg
Volume
| - | Beton |  |  |  |  | = | 0.043095 | m3
| - | Besi |  |  |  |  | = | 6.19 | kg
| - | Begisting |  |  |  |  | = | 1.5912 | m2
f. | Kolom | 0.13 | x | 0.13 | m
| - | Tinggi Kolom |  |  | = | 2 | m | Dinding Solar Flat Samping
| - | Titik |  |  | = | 2 | ttk
[5 empty] | = | 0.2 | m
| - | Jml Besi Utama |  |  |  |  | = | 4 | bh | 8 | mm | → | 4.7326 | kg/bt
| - | Jml Besi Bagi |  |  |  |  | = |  | bh |  | mm | → | 0 | kg/bt
| - | Begel |  |  |  |  | = | 1 | bh | 6 | mm | → | 2.6621 | kg/bt
| - | Besi
|  | - Utama Ø |  |  |  |  | = | 1.5333 | bt | → | 7.2567 | kg
|  | - Bagi Ø |  |  |  |  | = | 0.05 | bt | → | 0 | kg
|  | - Begel Ø |  |  |  |  | = | 1.04 | bt | → | 2.7686 | kg
[10 empty] | Jumlah = | 10.0252 | kg
Volume
| - | Beton |  |  |  |  | = | 0.0676 | m3
| - | Besi |  |  |  |  | = | 10.0252 | kg
| - | Begisting |  |  |  |  | = | 2.496 | m2
4. Kolom Lantai Roof Top
a. | Kolom | 0.13 | x | 0.13 | m
| - | Tinggi Kolom |  |  | = | 0.95 | m
| - | Titik |  |  | = | 6 | ttk
[5 empty] | = | 0.2 | m
| - | Jml Besi Utama |  |  |  |  | = | 4 | bh | 8 | mm | → | 4.7326 | kg/bt
| - | Jml Besi Bagi |  |  |  |  | = |  | bh |  | mm | → | 0 | kg/bt
| - | Begel |  |  |  |  | = | 1 | bh | 6 | mm | → | 2.6621 | kg/bt
| - | Besi
|  | - Utama Ø |  |  |  |  | = | 1.995 | bt | → | 9.4416 | kg
|  | - Bagi Ø |  |  |  |  | = | 0.02375 | bt | → | 0 | kg
|  | - Begel Ø |  |  |  |  | = | 1.482 | bt | → | 3.9452 | kg
[10 empty] | Jumlah = | 13.3868 | kg
Volume
| - | Beton |  |  |  |  | = | 0.09633 | m3
| - | Besi |  |  |  |  | = | 13.3868 | kg
| - | Begisting |  |  |  |  | = | 3.5568 | m2

## Backup Balok
0
a. | Balok B1 | 0.15 | x | 0.35 | m
| - | Panjang | = | 46 | m
| - | Jarak Sengkang | = | 0.15 | m
| - | Jml Besi Utama |  |  | = | 4 | bh | 13 | mm | → | 12.497 | kg
| - | Jml Besi Bagi |  |  | = | 4 | bh | 13 | mm | → | 12.497 | kg
| - | Begel |  |  | = | 1 | bh | 8 | mm | → | 4.7326 | kg
| - | Besi
|  | - Utama Ø |  |  | = | 18.4 | bt | → | 229.9456 | kg
|  | - Bagi Ø |  |  | = | 18.4 | bt | → | 229.9456 | kg
|  | - Begel Ø |  |  | = | 25.5556 | bt | → | 120.9444 | kg
[8 empty] | Jumlah = | 580.8356 | kg
Volume
| - | Beton |  |  | = | 2.415 | m3
| - | Besi |  |  | = | 580.8356 | kg
| - | Begisting |  |  | = | 38.64 | m2
b. | Balok B2 | 0.15 | x | 0.3 | m
| - | Panjang | = | 3 | m
| - | Jarak Sengkang | = | 0.15 | m
| - | Jml Besi Utama |  |  | = | 5 | bh | 12 | mm | → | 10.6484 | kg
| - | Jml Besi Bagi |  |  | = | 2 | bh | 10 | mm | → | 7.3947 | kg
| - | Begel |  |  | = | 20 | bh | 8 | mm | → | 4.7326 | kg
| - | Besi
|  | - Utama Ø |  |  | = | 1.5 | bt | → | 15.9726 | kg
|  | - Bagi Ø |  |  | = | 0.6 | bt | → | 4.4368 | kg
|  | - Begel Ø |  |  | = | 1.5 | bt | → | 7.0989 | kg
[8 empty] | Jumlah = | 27.5083 | kg
Volume
| - | Beton |  |  | = | 0.135 | m3
| - | Besi |  |  | = | 27.5083 | kg
| - | Begisting |  |  | = | 2.16 | m2
c. | Balok B3 | 0.15 | x | 0.2 | m
| - | Panjang | = | 3 | m
| - | Jarak Sengkang | = | 0.2 | m
| - | Jml Besi Utama |  |  | = | 4 | bh | 10 | mm | → | 7.3947 | kg
| - | Jml Besi Bagi |  |  | = |  | bh |  | mm | → | 0 | kg
| - | Begel |  |  | = | 15 | bh | 6 | mm | → | 2.6621 | kg
| - | Besi
|  | - Utama Ø |  |  | = | 1.2 | bt | → | 8.8736 | kg
|  | - Bagi Ø |  |  | = | 0 | bt | → | 0 | kg
|  | - Begel Ø |  |  | = | 0.875 | bt | → | 2.3293 | kg
[8 empty] | Jumlah = | 11.203 | kg
Volume
| - | Beton |  |  | = | 0.09 | m3
| - | Besi |  |  | = | 11.203 | kg
| - | Begisting |  |  | = | 1.44 | m2
e. | Balok Lintel | 0.13 | x | 0.2 | m
| - | Panjang | = | 11 | m
| - | Jarak Sengkang | = | 0.2 | m
| - | Jml Besi Utama |  |  | = | 4 | bh | 10 | mm | → | 7.3947 | kg
| - | Jml Besi Bagi |  |  | = |  | bh |  | mm | → | 0 | kg
| - | Begel |  |  | = | 1 | bh | 6 | mm | → | 2.6621 | kg
| - | Besi
|  | - Utama Ø |  |  | = | 4.4 | bt | → | 32.5367 | kg
|  | - Bagi Ø |  |  | = | 0 | bt | → | 0 | kg
|  | - Begel Ø |  |  | = | 3.025 | bt | → | 8.0528 | kg
[8 empty] | Jumlah = | 40.5895 | kg
Volume
| - | Beton |  |  | = | 0.286 | m3
| - | Besi |  |  | = | 40.5895 | kg
| - | Begisting |  |  | = | 5.28 | m2
e. | Balok Ringbalk | 0.15 | x | 0.15 | m | [5 empty] | Seluruh sisi luar dinding lt.1
| - | Panjang | = | 35.075 | m
| - | Jarak Sengkang | = | 0.15 | m
| - | Jml Besi Utama |  |  | = | 4 | bh | 8 | mm | → | 4.7326 | kg
| - | Jml Besi Bagi |  |  | = |  | bh |  | mm | → | 0 | kg
| - | Begel |  |  | = | 1 | bh | 6 | mm | → | 2.6621 | kg
| - | Besi
|  | - Utama Ø |  |  | = | 14.03 | bt | → | 66.3985 | kg
|  | - Bagi Ø |  |  | = | 0 | bt | → | 0 | kg
|  | - Begel Ø |  |  | = | 11.6917 | bt | → | 31.1243 | kg
[8 empty] | Jumlah = | 97.5228 | kg
Volume
| - | Beton |  |  | = | 0.78919 | m3
| - | Besi |  |  | = | 97.5228 | kg
| - | Begisting |  |  | = | 12.627 | m2
e. | Balok Tambahan Kanopi | 0.15 | x | 0.3 | m
| - | Panjang | = | 4.8 | m
| - | Jarak Sengkang | = | 0.15 | m
| - | Jml Besi Utama |  |  | = | 4 | bh | 12 | mm | → | 10.6484 | kg
| - | Jml Besi Bagi |  |  | = | 2 | bh | 12 | mm | → | 10.6484 | kg
| - | Begel |  |  | = | 1 | bh | 8 | mm | → | 4.7326 | kg
| - | Besi
|  | - Utama Ø |  |  | = | 1.92 | bt | → | 20.4449 | kg
|  | - Bagi Ø |  |  | = | 0.96 | bt | → | 10.2224 | kg
|  | - Begel Ø |  |  | = | 2.4 | bt | → | 11.3583 | kg
[8 empty] | Jumlah = | 42.0256 | kg
Volume
| - | Beton |  |  | = | 0.216 | m3
| - | Besi |  |  | = | 42.0256 | kg
| - | Begisting |  |  | = | 3.456 | m2
2. Balok Lantai 2
b. | Balok B2 | 0.15 | x | 0.3 | m
| - | Panjang | = | 57.5 | m
| - | Jarak Sengkang | = | 0.15 | m
| - | Jml Besi Utama |  |  | = | 5 | bh | 12 | mm | → | 10.6484 | kg
| - | Jml Besi Bagi |  |  | = | 2 | bh | 10 | mm | → | 7.3947 | kg
| - | Begel |  |  | = | 383.3333 | bh | 8 | mm | → | 4.7326 | kg
| - | Besi
|  | - Utama Ø |  |  | = | 28.75 | bt | → | 306.1406 | kg
|  | - Bagi Ø |  |  | = | 11.5 | bt | → | 85.0391 | kg
|  | - Begel Ø |  |  | = | 28.75 | bt | → | 136.0625 | kg
[8 empty] | Jumlah = | 527.2421 | kg
Volume
| - | Beton |  |  | = | 2.5875 | m3
| - | Besi |  |  | = | 527.2421 | kg
| - | Begisting |  |  | = | 41.4 | m2
b. | Balok B3 | 0.15 | x | 0.2 | m
| - | Panjang | = | 3 | m
| - | Jarak Sengkang | = | 0.2 | m
| - | Jml Besi Utama |  |  | = | 4 | bh | 10 | mm | → | 7.3947 | kg
| - | Jml Besi Bagi |  |  | = | 0 | bh | 0 | mm | → | 0 | kg
| - | Begel |  |  | = | 15 | bh | 6 | mm | → | 2.6621 | kg
| - | Besi
|  | - Utama Ø |  |  | = | 1.2 | bt | → | 8.8736 | kg
|  | - Bagi Ø |  |  | = | 0 | bt | → | 0 | kg
|  | - Begel Ø |  |  | = | 0.875 | bt | → | 2.3293 | kg
[8 empty] | Jumlah = | 11.203 | kg
Volume
| - | Beton |  |  | = | 0.09 | m3
| - | Besi |  |  | = | 11.203 | kg
| - | Begisting |  |  | = | 1.44 | m2
c. | Balok Lintel | 0.13 | x | 0.2 | m
| - | Panjang | = | 17 | m
| - | Jarak Sengkang | = | 0.15 | m
| - | Jml Besi Utama |  |  | = | 4 | bh | 10 | mm | → | 7.3947 | kg
| - | Jml Besi Bagi |  |  | = |  | bh |  | mm | → | 0 | kg
| - | Begel |  |  | = | 1 | bh | 8 | mm | → | 4.7326 | kg
| - | Besi
|  | - Utama Ø |  |  | = | 6.8 | bt | → | 50.284 | kg
|  | - Bagi Ø |  |  | = | 0 | bt | → | 0 | kg
|  | - Begel Ø |  |  | = | 6.2333 | bt | → | 29.4999 | kg
[8 empty] | Jumlah = | 79.7839 | kg
Volume
| - | Beton |  |  | = | 0.442 | m3
| - | Besi |  |  | = | 79.7839 | kg
| - | Begisting |  |  | = | 8.16 | m2
d. | Balok | 0.15 | x | 0.15 | m
| - | Panjang | = | 6.124 | m
| - | Jarak Sengkang | = | 0.2 | m
| - | Jml Besi Utama |  |  | = | 4 | bh | 8 | mm | → | 4.7326 | kg
| - | Jml Besi Bagi |  |  | = | 0 | bh | 0 | mm | → | 0 | kg
| - | Begel |  |  | = | 1 | bh | 6 | mm | → | 2.6621 | kg
| - | Besi
|  | - Utama Ø |  |  | = | 2.4496 | bt | → | 11.593 | kg
|  | - Bagi Ø |  |  | = | 0 | bt | → | 0 | kg
|  | - Begel Ø |  |  | = | 1.531 | bt | → | 4.0757 | kg
[8 empty] | Jumlah = | 15.6687 | kg
Volume
| - | Beton |  |  | = | 0.13779 | m3
| - | Besi |  |  | = | 15.6687 | kg
| - | Begisting |  |  | = | 2.2046 | m2
e. | Balok Lintel Pintu dan Jendela | 0.1 | x | 0.15 | m
| - | Panjang | = | 4.45 | m
| - | Jarak Sengkang | = | 0.2 | m
| - | Jml Besi Utama |  |  | = | 4 | bh | 8 | mm | → | 4.7326 | kg
| - | Jml Besi Bagi |  |  | = | 0 | bh | 0 | mm | → | 0 | kg
| - | Begel |  |  | = | 1 | bh | 6 | mm | → | 2.6621 | kg
| - | Besi
|  | - Utama Ø |  |  | = | 1.78 | bt | → | 8.424 | kg
|  | - Bagi Ø |  |  | = | 0 | bt | → | 0 | kg
|  | - Begel Ø |  |  | = | 0.92708 | bt | → | 2.468 | kg
[8 empty] | Jumlah = | 10.892 | kg
Volume
| - | Beton |  |  | = | 0.06675 | m3
| - | Besi |  |  | = | 10.892 | kg
| - | Begisting |  |  | = | 1.602 | m2
3. Balok Lantai 3
a. | Balok | 0.15 | x | 0.2 | m
| - | Panjang | = | 21.079 | m
| - | Jarak Sengkang | = | 0.15 | m
| - | Jml Besi Utama |  |  | = | 4 | bh | 12 | mm | → | 10.6484 | kg
| - | Jml Besi Bagi |  |  | = |  | bh |  | mm | → | 0 | kg
| - | Begel |  |  | = | 1 | bh | 8 | mm | → | 4.7326 | kg
| - | Besi
|  | - Utama Ø |  |  | = | 8.4316 | bt | → | 89.7828 | kg
|  | - Bagi Ø |  |  | = | 0 | bt | → | 0 | kg
|  | - Begel Ø |  |  | = | 8.1974 | bt | → | 38.795 | kg
[8 empty] | Jumlah = | 128.5778 | kg
Volume
| - | Beton |  |  | = | 0.63237 | m3
| - | Besi |  |  | = | 128.5778 | kg
| - | Begisting |  |  | = | 10.1179 | m2
b. | Balok | 0.15 | x | 0.15 | m
| - | Panjang | = | 45.871 | m
| - | Jarak Sengkang | = | 0.2 | m
| - | Jml Besi Utama |  |  | = | 4 | bh | 8 | mm | → | 4.7326 | kg
| - | Jml Besi Bagi |  |  | = | 0 | bh | 0 | mm | → | 0 | kg
| - | Begel |  |  | = | 1 | bh | 6 | mm | → | 2.6621 | kg
| - | Besi
|  | - Utama Ø |  |  | = | 18.3484 | bt | → | 86.8358 | kg
|  | - Bagi Ø |  |  | = | 0 | bt | → | 0 | kg
|  | - Begel Ø |  |  | = | 11.4678 | bt | → | 30.5282 | kg
[8 empty] | Jumlah = | 117.364 | kg
Volume
| - | Beton |  |  | = | 1.0321 | m3
| - | Besi |  |  | = | 117.364 | kg
| - | Begisting |  |  | = | 16.5136 | m2
c. | Balok | 0.1 | x | 0.15 | m
| - | Panjang | = | 3.9 | m
| - | Jarak Sengkang | = | 0.2 | m
| - | Jml Besi Utama |  |  | = | 4 | bh | 8 | mm | → | 4.7326 | kg
| - | Jml Besi Bagi |  |  | = | 0 | bh | 0 | mm | → | 0 | kg
| - | Begel |  |  | = | 1 | bh | 6 | mm | → | 2.6621 | kg
| - | Besi
|  | - Utama Ø |  |  | = | 1.56 | bt | → | 7.3829 | kg
|  | - Bagi Ø |  |  | = | 0 | bt | → | 0 | kg
|  | - Begel Ø |  |  | = | 0.8125 | bt | → | 2.1629 | kg
[8 empty] | Jumlah = | 9.5458 | kg
Volume
| - | Beton |  |  | = | 0.0585 | m3
| - | Besi |  |  | = | 9.5458 | kg
| - | Begisting |  |  | = | 1.404 | m2
4. Balok Lantai Roof Top
a. | Balok | 0.15 | x | 0.15 | m
| - | Panjang | = | 18.03 | m
| - | Jarak Sengkang | = | 0.2 | m
| - | Jml Besi Utama |  |  | = | 4 | bh | 8 | mm | → | 4.7326 | kg
| - | Jml Besi Bagi |  |  | = | 0 | bh | 0 | mm | → | 0 | kg
| - | Begel |  |  | = | 1 | bh | 6 | mm | → | 2.6621 | kg
| - | Besi
|  | - Utama Ø |  |  | = | 7.212 | bt | → | 34.1316 | kg
|  | - Bagi Ø |  |  | = | 0 | bt | → | 0 | kg
|  | - Begel Ø |  |  | = | 4.5075 | bt | → | 11.9994 | kg
[8 empty] | Jumlah = | 46.1309 | kg
Volume
| - | Beton |  |  | = | 0.40567 | m3
| - | Besi |  |  | = | 46.1309 | kg
| - | Begisting |  |  | = | 6.4908 | m2

## Back Up Vol Plat Lt.
e. Pekerjaan Tangga
| 1. | Plat Tangga & Bordes |  |  | 1 ke 2
|  | - Panjang |  |  | = | 6.32 | m
|  | - Lebar |  |  | = | 1.2 | m
|  | - Tebal |  |  | = | 0.12 | m
|  | - | Jml Besi - X |  | = | 31.6 | bt | 12 | mm | → | 10.6484 |  | kg | → | 0.2 | m
|  | - | Jml Besi - Y |  | = | 6 | bt | 10 | mm | → | 7.3947 |  | kg | → | 0.2 | m
|  | - | Besi
|  |  | Jml Besi - X |  | = | 8.3424 | bt | → | 88.8329 | kg
|  |  | Jml Besi - Y |  | = | 7.728 | bt | → | 57.1462 | kg
[8 empty] | Jumlah = | 291.9584 | kg |  | → Dobel Layer
- Volume
|  | - | Beton |  | = | 0.91008 | m3
|  | - | Besi |  | = | 291.9584 | kg
|  | - | Begisting |  | = | 9.1008 | m2
| 2. | Anak Tangga
|  | - Panjang |  |  | = | 1.2 | m
|  | - aantrade |  |  | = | 0.3 | m
|  | - Optrade |  |  | = | 0.18 | m
|  | - Floor To Flor |  |  | = | 3.5 | m | FtC+Ceiling+Beam+Plat
|  | - Jumlah Trap |  |  | = | 19 | bh
|  | - | Jml Besi - X |  | = | 2 | bt | 10 | mm | → | 7.3947 |  | kg | → | 0.2 | m
|  | - | Jml Besi - Y |  | = | 6 | bt | 8 | mm | → | 4.7326 |  | kg | → | 0.2 | m
|  | - | Besi
|  |  | Jml Besi - X |  | = | 4.75 | bt | → | 35.1248 | kg
|  |  | Jml Besi - Y |  | = | 4.56 | bt | → | 21.5807 | kg
[8 empty] | Jumlah = | 56.7055 | kg
- Volume
|  | - | Beton |  | = | 0.6156 | m3
|  | - | Besi |  | = | 56.7055 | kg
|  | - | Begisting |  | = | 6.156 | m2
1. Pekerjaan Plat Lantai 2 t = 12 cm
|  | - | Luas |  | = | 34.68 | m2
|  | - | Tebal |  | = | 0.12 | m
Penggunaan Besi
|  | - | Wiremesh M8 |  | = | 2.1 | x | 5.4 | m | → | 61.79 |  | kg/lbr | 61.79 | kg/lbr | 11005.017 | /kg
|  | - | Bondek 0,75 |  | = | 1 | x | 6 | m | → | [5 empty] | 120000 | /m2
|  | - | Besi
|  |  | - Wiremesh M | 8 | = | 4 | lbr | → | 247.16 |  | kg
|  |  | - Wiremesh M | 8 | = | 4 | lbr | → | 247.16 |  | kg
[8 empty] | Jumlah = | 494.32 |  | kg
Volume
|  | - | Beton |  | = | 4.1616 | m3
|  | - | Besi |  | = | 494.32 | kg
|  | - | Bondek |  | = | 38.5333 | m2
f. Plat Lantai Garasi
|  | - | Luas |  | = | 36.97 | m2
|  | - | Tebal |  | = | 0.1 | m
|  | - | Keliling |  | = | 26.69 | m
|  | - | Wiremesh M |  | = | 2.1 | x | 5.4 | m | → | 47.31 |  | kg/lbr
|  | - | Wiremesh M | 7 | = | 3.2601 | lbr | → | 154.2373 |  | kg
Volume
|  | - | Beton |  | = | 3.697 | m3
|  | - | Besi |  | = | 154.2373 | kg
|  | - | Begisting |  | = | 2.669 | m2
g. Plat Drainase
|  | - | Luas |  | = | 6.12 | m2
|  | - | Tebal |  | = | 0.12 | m
|  | - | Keliling |  | = | 16.9 | m
|  | - | Wiremesh M |  | = | 2.1 | x | 5.4 | m | → | 47.31 |  | kg/lbr
|  | - | Wiremesh M | 7 | = | 1.0794 | lbr | → | 51.0648 |  | kg
Volume
|  | - | Beton |  | = | 0.7344 | m3
|  | - | Besi |  | = | 51.0648 | kg
|  | - | Begisting |  | = | 9.372 | m2
| h. Topian Beton |  |  | 0.7 | x | 0.1 | m
|  | - | Panjang |  | = | 2 | m
|  | - | Jml Besi - X |  | = | 4 | bh | 8 | mm | → | 4.7326 |  | kg | → | 0.2 | m
|  | - | Jml Besi - Y |  | = | 10 | bh | 6 | mm | → | 2.6621 |  | kg | → | 0.2 | m
|  | - | Besi
|  |  | - Utama Ø |  | = | 1.3333 | bt | → | 6.3101 |  | kg
|  |  | - Bagi Ø |  | = | 1.4 | bt | → | 3.7269 |  | kg
[8 empty] | Jumlah = | 10.0371 |  | kg
Volume
|  | - | Beton |  | = | 0.14 | m3
|  | - | Besi |  | = | 10.0371 | kg
|  | - | Begisting |  | = | 2.72 | m2
| i. Janggutan Beton |  |  | 0.08 | x | 0.3 | m
|  | - | Panjang |  | = | 1.7 | m | teras + tangga
|  | - | Jml Besi - X |  | = | 9 | bh | 8 | mm | → | 4.7326 |  | kg | → | 0.2 | m
|  | - | Jml Besi - Y |  | = | 2 | bh | 6 | mm | → | 2.6621 |  | kg | → | 0.2 | m
|  | - | Besi
|  |  | - Utama Ø | 8 | = | 0.57 | bt | → | 2.6976 |  | kg
|  |  | - Bagi Ø | 6 | = | 0.59333 | bt | → | 1.5795 |  | kg
[8 empty] | Jumlah = | 4.2771 |  | kg
Volume
|  | - | Beton |  | = | 0.0408 | m3
|  | - | Besi |  | = | 4.2771 | kg
|  | - | Begisting |  | = | 0.89 | m2
| i2. Janggutan Beton |  |  | 0.1 | x | 0.3 | m | solar flat
|  | - | Panjang |  | = | 5.325 | m
|  | - | Jml Besi - X |  | = | 27 | bh | 8 | mm | → | 4.7326 |  | kg | → | 0.2 | m
|  | - | Jml Besi - Y |  | = | 2 | bh | 6 | mm | → | 2.6621 |  | kg | → | 0.2 | m
|  | - | Besi
|  |  | - Utama Ø | 8 | = | 1.8 | bt | → | 8.5187 |  | kg
|  |  | - Bagi Ø | 6 | = | 1.8083 | bt | → | 4.8139 |  | kg
[8 empty] | Jumlah = | 13.3326 |  | kg
Volume
|  | - | Beton |  | = | 0.15975 | m3
|  | - | Besi |  | = | 13.3326 | kg
|  | - | Begisting |  | = | 1.9975 | m2
| i2. Janggutan Beton |  |  | 0.1 | x | 0.25 | m | tangga
|  | - | Panjang |  | = | 4.46 | m
|  | - | Jml Besi - X |  | = | 23 | bh | 8 | mm | → | 4.7326 |  | kg | → | 0.2 | m
|  | - | Jml Besi - Y |  | = | 2 | bh | 6 | mm | → | 2.6621 |  | kg | → | 0.2 | m
|  | - | Besi
|  |  | - Utama Ø | 8 | = | 1.3417 | bt | → | 6.3496 |  | kg
|  |  | - Bagi Ø | 6 | = | 1.52 | bt | → | 4.0464 |  | kg
[8 empty] | Jumlah = | 10.396 |  | kg
Volume
|  | - | Beton |  | = | 0.1115 | m3
|  | - | Besi |  | = | 10.396 | kg
|  | - | Begisting |  | = | 1.465 | m2
| i2. Janggutan Beton |  |  | 0.1 | x | 0.25 | m | balkon
|  | - | Panjang |  | = | 5.375 | m
|  | - | Jml Besi - X |  | = | 27 | bh | 8 | mm | → | 4.7326 |  | kg | → | 0.2 | m
|  | - | Jml Besi - Y |  | = | 2 | bh | 6 | mm | → | 2.6621 |  | kg | → | 0.2 | m
|  | - | Besi
|  |  | - Utama Ø | 8 | = | 1.575 | bt | → | 7.4539 |  | kg
|  |  | - Bagi Ø | 6 | = | 1.825 | bt | → | 4.8583 |  | kg
[8 empty] | Jumlah = | 12.3122 |  | kg
Volume
|  | - | Beton |  | = | 0.13437 | m3
|  | - | Besi |  | = | 12.3122 | kg
|  | - | Begisting |  | = | 1.6938 | m2
| i3. Janggutan Beton |  |  | 0.1 | x | 0.35 | m | solar flat + talang
|  | - | Panjang |  | = | 5.745 | m
|  | - | Jml Besi - X |  | = | 29 | bh | 8 | mm | → | 4.7326 |  | kg | → | 0.2 | m
|  | - | Jml Besi - Y |  | = | 2 | bh | 6 | mm | → | 2.6621 |  | kg | → | 0.2 | m
|  | - | Besi
|  |  | - Utama Ø | 8 | = | 2.175 | bt | → | 10.2934 |  | kg
|  |  | - Bagi Ø | 6 | = | 1.9483 | bt | → | 5.1866 |  | kg
[8 empty] | Jumlah = | 15.4801 |  | kg
Volume
|  | - | Beton |  | = | 0.20107 | m3
|  | - | Besi |  | = | 15.4801 | kg
|  | - | Begisting |  | = | 2.4607 | m2
| j. Meja Beton |  |  | 0.1 | x | 0.6 | m
|  | - | Panjang Balok |  | = | 3.15 | m
| 1. | Plat
|  | - | Jml Besi - X |  | = | 16 | bh | 6 | mm | → | 2.6621 |  | kg | → | 0.2 | m
|  | - | Jml Besi - Y |  | = | 3 | bh | 6 | mm | → | 2.6621 |  | kg | → | 0.2 | m
Volume
|  | - | Besi
|  |  | - Utama Ø | 6 | = | 0.98 | bt | → | 2.6089 |  | kg
|  |  | - Bagi Ø | 6 | = | 0.99375 | bt | → | 2.6455 |  | kg
[8 empty] | Jumlah = | 5.2543 |  | kg
Volume
|  | - | Beton |  | = | 0.189 | m3
|  | - | Besi |  | = | 5.2543 | kg
|  | - | Begisting |  | = | 2.345 | m2
| 2. | Balok |  | 0.15 | x | 0.2 | m
|  | - | Panjang Balok |  | = | 2.6 | m
|  | - | Jarak Sengkang |  | = | 0.2 | m
|  | - | Pembesian Besi
|  | - | Jml Besi Utama |  | = | 4 | bh | 6 | mm | → | 2.6621 |  | kg
|  | - | Begel |  | = | 1 | bh | 6 | mm | → | 2.6621 |  | kg
|  |  | - Utama Ø | 6 | = | 0.86667 | bt | → | 2.3071 |  | kg
|  |  | - Begel Ø | 6 | = | 0.058333 | bt | → | 0.15529 |  | kg
[8 empty] | Jumlah = | 2.4624 |  | kg
Volume
|  | - | Beton |  | = | 0.078 | m3
|  | - | Besi |  | = | 2.4624 | kg
|  | - | Begisting |  | = | 1.43 | m2
1. Pekerjaan Plat Lantai 2 (Balkon) t = 12 cm
|  | - | Luas |  | = | 5 | m2
|  | - | Tebal |  | = | 0.12 | m
Penggunaan Besi
|  | - | Wiremesh |  | = | 2 | x | 5.1 | m | → | 61.79 |  | kg/lbr | 61.79 | kg/lbr | 11005.017 | /kg
|  | - | Besi
|  |  | - Wiremesh M | 7 | = | 1 | lbr | → | 61.79 |  | kg
|  |  | - Wiremesh M | 7 | = | 1 | lbr | → | 61.79 |  | kg
[8 empty] | Jumlah = | 123.58 |  | kg
Volume
|  | - | Beton |  | = | 0.6 | m3
|  | - | Besi |  | = | 123.58 | kg
|  | - | Begisting |  | = | 6.5 | m2
1. Pekerjaan Plat Lantai 3 t = 12 cm
|  | - | Luas |  | = | 50.137 | m2
|  | - | Tebal |  | = | 0.12 | m
Penggunaan Besi
|  | - | Wiremesh M |  | = | 2 | x | 5.1 | m | → | 61.79 |  | kg/lbr | 61.79 | kg/lbr | 11005.017 | /kg
|  | - | Bondek 0,75 |  | = | 1 | x | 6 | m | → | [5 empty] | 120000 | /m2
|  | - | Besi
|  |  | - Wiremesh M | 8 | = | 5 | lbr | → | 308.95 |  | kg
|  |  | - Wiremesh M | 8 | = | 5 | lbr | → | 308.95 |  | kg
[8 empty] | Jumlah = | 617.9 |  | kg
Volume
|  | - | Beton |  | = | 6.0164 | m3
|  | - | Besi |  | = | 617.9 | kg
|  | - | Bondek |  | = | 55.7078 | m2
2a. Pekerjaan Plat Talang Air Lantai 2
|  | - | Luas |  | = | 13.82 | m2
|  | - | Tebal |  | = | 0.1 | m
Penggunaan Besi
|  | - | Wiremesh M |  | = | 2 | x | 5.1 | m | → | 47.31 |  | kg/lbr | 47.31 | kg/lbr | 14373.2826 | /kg
|  | - | Besi
|  |  | - Wiremesh M | 7 | = | 2 | lbr | → | 94.62 |  | kg
|  |  | - Wiremesh M | 7 | = | 2 | lbr | → | 94.62 |  | kg
[8 empty] | Jumlah = | 189.24 |  | kg
Volume
|  | - | Beton |  | = | 1.382 | m3
|  | - | Besi |  | = | 189.24 | kg
|  | - | Begisting |  | = | 17.966 | m2
2b. Pekerjaan Plat Talang Air Lantai 3
|  | - | Luas |  | = | 2.63 | m2
|  | - | Tebal |  | = | 0.1 | m
Penggunaan Besi
|  | - | Wiremesh M |  | = | 2 | x | 5.1 | m | → | 47.31 |  | kg/lbr | 47.31 | kg/lbr | 14373.2826 | /kg
|  | - | Besi
|  |  | - Wiremesh M | 7 | = | 1 | lbr | → | 47.31 |  | kg
|  |  | - Wiremesh M | 7 | = | 1 | lbr | → | 47.31 |  | kg
[8 empty] | Jumlah = | 94.62 |  | kg
Volume
|  | - | Beton |  | = | 0.263 | m3
|  | - | Besi |  | = | 94.62 | kg
|  | - | Begisting |  | = | 3.419 | m2
2. Pekerjaan Plat Torn
|  | - | Luas |  | = | 4.17 | m2
|  | - | Tebal |  | = | 0.12 | m
Penggunaan Besi
|  | - | Wiremesh M |  | = | 2 | x | 5.1 | m | → | 47.31 |  | kg/lbr | 47.31 | kg/lbr | 14373.2826 | /kg
|  | - | Bondek 0,75 |  | = | 1 | x | 6 | m | → | [5 empty] | 120000 | /m2
|  | - | Besi
|  |  | - Wiremesh M | 7 | = | 1 | lbr | → | 47.31 |  | kg
|  |  | - Wiremesh M | 7 | = | 1 | lbr | → | 47.31 |  | kg
[8 empty] | Jumlah = | 94.62 |  | kg
Volume
|  | - | Beton |  | = | 0.5004 | m3
|  | - | Besi |  | = | 94.62 | kg
|  | - | Bondek |  | = | 4.6333 | m2
| 3. Topian Beton Lt. 2 |  |  | 0.1 | x | 0.5 | m
|  | - | Panjang |  | = | 1.425 | m
|  | - | Jml Besi - X |  | = | 1 | bh | 8 | mm | → | 4.7326 |  | kg | → | 0.2 | m
|  | - | Jml Besi - Y |  | = | 8 | bh | 6 | mm | → | 2.6621 |  | kg | → | 0.2 | m
|  | - | Besi
|  |  | - Utama Ø |  | = | 0.8 | bt | → | 3.7861 |  | kg
|  |  | - Bagi Ø |  | = | 0.32083 | bt | → | 0.85409 |  | kg
[8 empty] | Jumlah = | 4.6402 |  | kg
Volume
|  | - | Beton |  | = | 0.07125 | m3
|  | - | Besi |  | = | 4.6402 | kg
|  | - | Begisting |  | = | 0.975 | m2

## Backup Pintu
No | Type |  |  | Spek Material | Sat | Ukuran |  |  |  |  | Harga Modal |  |  |  | Margine | Daun Pintu Solid (80 x 210 cm) | [5 empty] | Daun Pintu Teak Wood(80 x 210 cm) |  |  |  |  | Finishing |  | Pintu Alumunium By Alexindo / m' |  |  | Pintu Alumunium By Alexindo / m' |  |  | Daun Jendela Casemen Swing / Jungkit Alum. By Alexindo / m'
[6 empty] | Jml | T | L | P | Luas | Material | Acc | Jasa | Jumlah |  | Jati Muda | Merbau | Kamper | Kruing | Meranti | Mahoni |  | Merbau | Kamper | Kruing | Meranti | Duko | Melamic | Standar | Coklat | Motif | Standar | Coklat | Motif | Standar | Coklat | Motif
[15 empty] | 1.05 | 7500000 | 3000000 | 1500000 | 1400000 | 1300000 | 700000 | Teak Wood | 1400000 | 950000 | 900000 | 800000 | 1200000 | 700000 | 72000 | 86400 | 103680 | 48000 | 57600 | 69120 | 44000 | 52800 | 63360
[22 empty] | Triplek | 900000 | 700000 | 600000 | 600000
a. | Lantai 1
| 1. | Pintu Solid Kayu |  | 1 Daun Pintu Solid Jati, Fin. Melamic, Kusen Kayu, Acc By Solid | unit | 1 | 2.2 | 0.9 |  | 1.98 | 10407385.5357 | 3122215.6607 | 1092357.1429 | 14621958.3393 | 0.55
|  |  |  | 1 Daun Pintu Solid Merbau, Fin. Melamic, Kusen Alumunium By Alexindo, Silver, Hitam, Coklat, Acc By Solid | [6 empty] | 4131233.9357 | 1000000 | 1092357.1429 | 6223591.0786
|  |  |  | 1 Daun Pintu Solid Kamper, Fin. Melamic, Kusen Alumunium By Alexindo, Silver, Hitam, Coklat, Acc By Solid | [6 empty] | 2408543.9357 | 1000000 | 1092357.1429 | 4500901.0786
|  |  |  | 1 Daun Pintu Solid Kruing, Fin. Melamic, Kusen Alumunium By Alexindo, Silver, Hitam, Coklat, Acc By Solid | [6 empty] | 2284793.9357 | 1000000 | 1092357.1429 | 4377151.0786
|  |  |  | 1 Daun Pintu Solid Meranti, Fin. Melamic, Kusen Alumunium By Alexindo, Silver, Hitam, Coklat, Acc By Solid | [6 empty] | 2161043.9357 | 1000000 | 1092357.1429 | 4253401.0786
|  |  |  | 1 Daun Pintu Solid Mahoni, Fin. Melamic, Kusen Alumunium By Alexindo, Silver, Hitam, Coklat, Acc By Solid | [6 empty] | 1418543.9357 | 1000000 | 1092357.1429 | 3510901.0786
| a. | Daun Pintu
|  | - | Jati Muda | [7 empty] | 8624933.0357 |  | 530357.1429 | 9155290.1786
|  |  | Merbau | [7 empty] | 3056183.0357 |  | 530357.1429 | 3586540.1786
|  |  | Kamper | [7 empty] | 1199933.0357 |  | 530357.1429 | 1730290.1786
|  |  | Kruing | [7 empty] | 1076183.0357 |  | 530357.1429 | 1606540.1786
|  |  | Meranti | [7 empty] | 952433.0357 |  | 530357.1429 | 1482790.1786
|  |  | Mahoni | [7 empty] | 209933.0357 |  | 530357.1429 | 740290.1786
|  | - | Duko | [7 empty] | 1243242 |  | 297000 | 1540242
|  |  | Harga / m2 | [7 empty] | 627900
|  |  | Amplas |  | lbr | 1 |  |  |  |  | 78750
|  |  | Dempul |  | kg | 1 |  |  |  |  | 42000
|  |  | Cat Primer 2 Komponen Propan PU Acrylic |  | kg | 1 |  |  |  |  | 136500
|  |  | Cat Acrylic 2 Komponen Propan PU Acrylic |  | kg | 0.2 |  |  |  |  | 29400
|  |  | Clear Propan Acrylic 2 Komponen |  | kg | 0.5 |  |  |  |  | 89250
|  |  | Thinner PU |  | ltr | 3 |  |  |  |  | 252000
|  | - | Melamic | 3 Lapis | [6 empty] | 722452.5 |  | 297000 | 1019452.5
|  |  | Harga / m2 | [7 empty] | 364875
|  |  | Wood Filler |  | kg | 0.5 |  |  |  |  | 31500
|  |  | Thinner PU |  | kg | 2 |  |  |  |  | 168000
|  |  | Impra Sending Sealer |  | kg | 0.5 |  |  |  |  | 47250
|  |  | Impra Melamine Clear atau Doff |  | kg | 0.5 |  |  |  |  | 42000
|  |  | Wood Stain Impra |  | kg | 0.25 |  |  |  |  | 23625
|  |  | Biaya Peralatan (Amplas + Listrik+ Kain dll) |  | ls | [5 empty] | 52500
| b. | Kusen |  | Alumunium Incalum 4", Silver | m' | 1 | 2.2 | 0.9 | 5.3
|  | - | Kayu Jati | [7 empty] | 1060000 |  | 265000 | 1325000
|  | - | Standar | [7 empty] | 400680 |  | 265000 | 665680
|  | - | Coklat | [7 empty] | 480816 |  | 265000 | 745816
|  | - | Motif | [7 empty] | 576979.2 |  | 265000 | 841979.2
| c. | Aksesoris |  | By Solid | [9 empty] | 0
|  | - | Hendel
| 1. | Pintu Teakwood - Fin. Duko |  |  | unit | 1 | 2.2 | 0.8 |  | 1.76
|  |  |  | 1 Daun Pintu Teak Wood Merbau, Fin. Duko, Kusen Alumunium By Alexindo, Silver, Hitam, Coklat, Acc By Solid | [6 empty] | 2862803.8857 | 543377.7257 | 759714.2857 | 4165895.8971
|  |  |  | 1 Daun Pintu Teak Wood Kamper, Fin. Duko, Kusen Alumunium By Alexindo, Silver, Hitam, Coklat, Acc By Solid | [6 empty] | 2367803.8857 | 543377.7257 | 759714.2857 | 3670895.8971
|  |  |  | 1 Daun Pintu Teak Wood Kruing, Fin. Duko, Kusen Alumunium By Alexindo, Silver, Hitam, Coklat, Acc By Solid | [6 empty] | 2312803.8857 | 543377.7257 | 759714.2857 | 3615895.8971
|  |  |  | 1 Daun Pintu Teak Wood Meranti, Fin. Duko, Kusen Alumunium By Alexindo, Silver, Hitam, Coklat, Acc By Solid | [6 empty] | 2202803.8857 | 543377.7257 | 759714.2857 | 3505895.8971 | 2746181.6114 | [6 empty] | 759714.2857
| 1. | Pintu Teakwood - Fin. Melamic |  |  | unit | 1 | 2.2 | 0.8 |  | 1.76
|  |  |  | 1 Daun Pintu Teak Wood Merbau, Fin. Duko, Kusen Alumunium By Alexindo, Silver, Hitam, Coklat, Acc By Solid | [6 empty] | 2399879.8857 | 543377.7257 | 759714.2857 | 3702971.8971
|  |  |  | 1 Daun Pintu Teak Wood Kamper, Fin. Duko, Kusen Alumunium By Alexindo, Silver, Hitam, Coklat, Acc By Solid | [6 empty] | 1904879.8857 | 543377.7257 | 759714.2857 | 3207971.8971
|  |  |  | 1 Daun Pintu Teak Wood Kruing, Fin. Duko, Kusen Alumunium By Alexindo, Silver, Hitam, Coklat, Acc By Solid | [6 empty] | 1849879.8857 | 543377.7257 | 759714.2857 | 3152971.8971
|  |  |  | 1 Daun Pintu Teak Wood Meranti, Fin. Duko, Kusen Alumunium By Alexindo, Silver, Hitam, Coklat, Acc By Solid | [6 empty] | 1739879.8857 | 543377.7257 | 759714.2857 | 3042971.8971
| a. | Daun Pintu
|  |  | Merbau | [7 empty] | 1280714.2857 |  | 235714.2857 | 1516428.5714
|  |  | Kamper | [7 empty] | 785714.2857 |  | 235714.2857 | 1021428.5714
|  |  | Kruing | [7 empty] | 730714.2857 |  | 235714.2857 | 966428.5714
|  |  | Meranti | [7 empty] | 620714.2857 |  | 235714.2857 | 856428.5714
|  | - | Duko | 3 Lapis | [6 empty] | 1105104 |  | 264000 | 1369104
|  | - | Melamic | 3 Lapis | [6 empty] | 642180 |  | 264000 | 906180
| b. | Kusen |  | Alumunium Incalum 4", Silver | m' | 1 | 2.2 | 0.8 | 5.2
|  | - | Standar | [7 empty] | 393120 |  | 260000 | 653120
|  | - | Coklat | [7 empty] | 471744 |  | 260000 | 731744
|  | - | Motif | [7 empty] | 566092.8 |  | 260000 | 826092.8
|  | Jendela |  | 2 Daun Jendela Casemen Swing / Jungkit, Kusen Alumunium By Alexindo, Wara Polos, Acc By Solid | unit | 1 | 1.9 | 1.3 |  | 2.47 | 2611811 | 1012000 | 180000 | 3803811
| a. | Daun Jendela Casemen Swing / Jungkit
|  | - | Frem Kaca |  | unit | 2 | 1.9 | 0.65 | 10.2 |  | 637330 |  | 180000 | 817330
|  | - | Stoper |  | unit | 2 | 1.9 | 0.65 | 10.2 |  | 312800 |  |  | 312800
|  | - | Kaca | 5 mm, Clear | m2 | 2 | 1.91 | 0.65 |  | 2.483 | 856635 |  |  | 856635
| b. | Kusen |  | Alumunium Incalum 4", Silver | m' | 1 | 1.9 | 1.3 | 8.14
|  | - | Standar | [7 empty] | 805046 |  |  | 805046
|  | - | Coklat | [10 empty] | 0
|  | - | Motif | [10 empty] | 0
|  | Jendela |  | 1 Daun Jendela Casemen Swing / Jungkit, Kusen Alumunium By Alexindo, Wara Polos, Acc By Solid | unit | 1 | 1 | 0.5 |  | 0.5 | 700925 | 506000 | 180000 | 1386925
| a. | Daun Jendela Casemen Swing / Jungkit
|  | - | Frem Kaca |  | unit | 1 | 1 | 0.5 | 3 |  | 187450 |  | 180000 | 367450
|  | - | Stoper |  | unit | 1 | 1 | 0.5 | 3 |  | 92000 |  |  | 92000
|  | - | Kaca | 5 mm, Clear | m2 | 1 | 1.01 | 0.5 |  | 0.505 | 174225 |  |  | 174225
| b. | Kusen |  | Alumunium Incalum 4", Silver | m' | 1 | 1 | 0.5 | 2.5
|  | - | Standar | [7 empty] | 247250 |  |  | 247250
|  | - | Coklat | [10 empty] | 0
|  | - | Motif | [10 empty] | 0
|  | Jendela Sleding + Kaca Mati |  | 1 Daun Jendela Sleding, Kusen Alumunium By Alexindo, Wara Polos, Acc By Solid | unit | 0 | 0 | 0 |  | 0 | 0 | 506000 | 180000 | 686000
| a. | Daun Jendela Casemen Swing / Jungkit
|  | - | Frem Kaca |  | unit | 1 | 0 | 0 | 0 |  | 0 |  | 180000 | 180000
|  | - | Stoper |  | unit | 1 | 0 | 0 | 0 |  | 0 |  |  | 0
|  | - | Kaca | 5 mm, Clear | m2 | 1 | 0.01 | 0 |  | 0 | 0 |  |  | 0
| b. | Kusen |  | Alumunium Incalum 4", Silver | m' | 0 | 0 | 0 | 0
|  | - | Standar | [7 empty] | 0 |  |  | 0
|  | - | Coklat | [10 empty] | 0
|  | - | Motif | [10 empty] | 0

## PONDASI
BACKUP VOL. TANAH & PONDASI
PEKERJAAN TANAH
0 | Galian & Urugan Tanah
| Luas Bangunan | [5 empty] | m2
| Peninggian Elevasi | [5 empty] | m
| Volume Batu Kali |  |  |  |  | 2.5109 | m3
Volume Tanah :
| - | Galian Tanah Pondasi, Septic Tank & Bak Kontrol | [5 empty] | = | 3.7002 | m3
| - | Urugan Tanah Kembali | [5 empty] | = | 0.18935 | m3
| - | Urugan Tanah Peninggi Elevasi | [5 empty] | = | -6.0217 | m3
| - | Pemadatan Tanah | [5 empty] | = | -6.0217 | m3
PONDASI BANGUNAN UTAMA
1 | Pondasi Rollag Bata 25 x 10 x 10 cm | 0.25 | x | 0.1 | x | 0.1 | m
| - | Panjang |  |  | = | 0 | m
Volume
| - | Pas. Rollag Bata | [5 empty] | = | 0 | m3
| - | Pasir Urug | [5 empty] | = | 0 | m3
| - | Galian Tanah | [5 empty] | = | 0 | m3
[18 empty] | Tul. Pengikat | Jarak Sengkang | Konfigurasi
2 | Pondasi Batu Kali PB1 (90 x 110 x 25 cm) | 0.7 | x | 0.6 | x | 0.25 | m | [10 empty] | Ø 8 mm | 20 cm | SNI Ø 8 mm - 20 cm
| - | Panjang |  |  | = | 8.81 | m
| - | Jarak |  |  | = | 0.2 | m
| - | Besi -Tul. Pengikat | [5 empty] | = | 1 | bh | 8 | mm | → | 4.735 | kg
Volume
| - | Lantai Kerja | [5 empty] | = | 0.24228 | m3
| - | Pasir Urug | [5 empty] | = | 0.24228 | m3
| - | Batu Kali | [5 empty] | = | 2.5109 | m3 | [5 empty] | PB
| - | Tul. Pengikat | [5 empty] | = | 5.2144 | kg
| - | Galian Tanah | [5 empty] | = | 3.7002 | m3 | [5 empty] | X
| - | Timbunan Tanah Kembali | [5 empty] | = | 1.1894 | m3 | [5 empty] | Y
[18 empty] | Tul. Pengikat | Jarak Sengkang | Konfigurasi
3 | Pondasi Batu Kali PB2 (90 x 110 x 25 cm) | 0.9 | x | 1.1 | x | 0.25 | m | [10 empty] | Ø 8 mm | 20 cm | SNI Ø 8 mm - 20 cm
| - | Panjang |  |  | = |  | m
| - | Jarak |  |  | = | 0.2 | cm
| - | Besi -Tul. Pengikat | [5 empty] | = | 1 | bh | 8 | mm | → | 4.735 | kg
Volume
| - | Lantai Kerja | [5 empty] | = | 0 | m3
| - | Pasir Urug | [5 empty] | = | 0 | m3
| - | Batu Kali | [5 empty] | = | 0 | m3 | [5 empty] | PB
| - | Tul. Pengikat | [5 empty] | = | 0 | kg
| - | Galian Tanah | [5 empty] | = | 0 | m3 | [5 empty] | X
| - | Timbunan Tanah Kembali | [5 empty] | = | 0 | m3 | [5 empty] | Y
[18 empty] | Tul. Pengikat | Jarak Sengkang | Konfigurasi
4 | Pondasi Batu Kali PB3 (70 x 50 x 25 cm) (Tangga) | 0.7 | x | 0.5 | x | 0.25 | m | [10 empty] | Ø 8 mm | 20 cm | SNI Ø 8 mm - 20 cm
| - | SNI D/ |  |  | = |  | m
| - | Jarak |  |  | = | 0.2 | m
| - | Wiremesh Mx | [5 empty] | = | 1 | bh | 8 | mm | → | 4.735 | kg
Volume
| - | Lantai Kerja | [5 empty] | = | 0 | m3
| - | Pasir Urug | [5 empty] | = | 0 | m3
| - | Batu Kali | [5 empty] | = | 0 | m3
| - | Tul. Pengikat | [5 empty] | = | 0 | kg
| - | Galian Tanah | [5 empty] | = | 0 | m3 | [5 empty] | X
| - | Timbunan Tanah Kembali | [5 empty] | = | 0 | m3 | [5 empty] | Y
[17 empty] | Tul. Arah X | Tul. Arah Y | Jarak Sengkang | Konfigurasi
5 | Pondasi Foot Plate P1 60 x 60 x 30 cm (Bentang 2-3 m) | 0.6 | x | 0.6 | x | 0.3 | m | [9 empty] | D 13 mm | D 13 mm | 15 cm | SNI D 13 mm - 15 cm
| - | Jumlah |  |  | = |  | Ttk | [9 empty] | Ø | Ø
| - | Jarak |  |  | = | 0.15 | m
| - | Jml Besi - X | [5 empty] | = | 5 | bh | 13 | mm | → | 12.5034 | kg
| - | Jml Besi - Y | [5 empty] | = | 5 | bh | 13 | mm | → | 12.5034 | kg
| - | Besi
| - | Jml Besi - X | [5 empty] | = | 0 | bt | → | 0 | kg
| - | Jml Besi - Y | [5 empty] | = | 0 | bt | → | 0 | kg
[11 empty] | Jumlah = | 0 | kg
Volume
| - | Lantai Kerja | [5 empty] | = | 0.018 | m3
| - | Pasir Urug | [5 empty] | = | 0.018 | m3
| - | Beton | [5 empty] | = | 0 | m3
| - | Besi | [5 empty] | = | 0 | kg
| - | Bekisting | [5 empty] | = | 0 | m2
| - | Galian Tanah | [5 empty] | = | 0 | m3 | [5 empty] | X
| - | Timbunan Tanah Kembali | [5 empty] | = | 0 | m3 | [5 empty] | Y
[17 empty] | Tul. Arah X | Tul. Arah Y | Jarak Sengkang | Konfigurasi
6 | Pondasi Foot Plate P2 80 x 80 x 30 cm (Bentang 4 - 5 m) | 0.8 | x | 0.8 | x | 0.3 | m | [9 empty] | D 13 mm | D 13 mm | 15 cm | SNI D 13 mm - 15 cm
| - | Jumlah |  |  | = |  | Ttk | [9 empty] | Ø | Ø
| - | Jarak |  |  | = | 0.15 | m
| - | Jml Besi - X | [5 empty] | = | 7 | bh | 13 | mm | → | 12.5034 | kg
| - | Jml Besi - Y | [5 empty] | = | 7 | bh | 13 | mm | → | 12.5034 | kg
| - | Besi
| - | Jml Besi - X | [5 empty] | = | 0 | bt | → | 0 | kg
| - | Jml Besi - Y | [5 empty] | = | 0 | bt | → | 0 | kg
[11 empty] | Jumlah = | 0 | kg
Volume
| - | Lantai Kerja | [5 empty] | = | 0.032 | m3
| - | Pasir Urug | [5 empty] | = | 0.032 | m3
| - | Beton | [5 empty] | = | 0 | m3
| - | Besi | [5 empty] | = | 0 | kg
| - | Bekisting | [5 empty] | = | 0 | m2
| - | Galian Tanah | [5 empty] | = | 0 | m3 | [5 empty] | X
| - | Timbunan Tanah Kembali | [5 empty] | = | 0 | m3 | [5 empty] | Y
[17 empty] | Tul. Arah X | Tul. Arah Y | Jarak Sengkang | Konfigurasi
7 | Pondasi Foot Plate P3 100 x 100 x 30 cm (Bentang 6 m) | 1 | x | 1 | x | 0.3 | m | [9 empty] | D 13 mm | D 13 mm | 15 cm | SNI D 13 mm - 15 cm
| - | Jumlah |  |  | = |  | Ttk | [9 empty] | Ø | Ø
| - | Jarak |  |  | = | 0.15 | m
| - | Jml Besi - X | [5 empty] | = | 8 | bh | 13 | mm | → | 12.5034 | kg
| - | Jml Besi - Y | [5 empty] | = | 8 | bh | 13 | mm | → | 12.5034 | kg
| - | Besi
| - | Jml Besi - X | [5 empty] | = | 0 | bt | → | 0 | kg
| - | Jml Besi - Y | [5 empty] | = | 0 | bt | → | 0 | kg
[11 empty] | Jumlah = | 0 | kg
Volume
| - | Lantai Kerja | [5 empty] | = | 0.05 | m3
| - | Pasir Urug | [5 empty] | = | 0.05 | m3
| - | Beton | [5 empty] | = | 0 | m3
| - | Besi | [5 empty] | = | 0 | kg
| - | Bekisting | [5 empty] | = | 0 | m2
| - | Galian Tanah | [5 empty] | = | 0 | m3 | [5 empty] | X
| - | Timbunan Tanah Kembali | [5 empty] | = | 0 | m3 | [5 empty] | Y
[17 empty] | Tul. Arah X | Tul. Arah Y | Jarak Sengkang | Konfigurasi
8 | Pondasi Foot Plate Tangga P4 100 x 50 x 25 cm | 0.9 | x | 0.9 | x | 0.25 | m | [9 empty] | D 13 mm | D 13 mm | 15 cm | SNI D 13 mm - 15 cm
| - | Jumlah |  |  | = |  | Ttk | [9 empty] | Ø | Ø
| - | Jarak |  |  | = | 0.15 | m
| - | Jml Besi - X | [5 empty] | = | 7 | bh | 13 | mm | → | 12.5034 | kg
| - | Jml Besi - Y | [5 empty] | = | 7 | bh | 13 | mm | → | 12.5034 | kg
| - | Besi
| - | Jml Besi - X | [5 empty] | = | 0 | bt | → | 0 | kg
| - | Jml Besi - Y | [5 empty] | = | 0 | bt | → | 0 | kg
[11 empty] | Jumlah = | 0 | kg
Volume
| - | Lantai Kerja | [5 empty] | = | 0.0405 | m3
| - | Pasir Urug | [5 empty] | = | 0.0405 | m3
| - | Beton | [5 empty] | = | 0 | m3
| - | Besi | [5 empty] | = | 0 | kg
| - | Bekisting | [5 empty] | = | 0 | m2
| - | Galian Tanah | [5 empty] | = | 0 | m3 | [5 empty] | X
| - | Timbunan Tanah Kembali | [5 empty] | = | 0 | m3 | [5 empty] | Y
PONDASI BANGUNAN PENDUKUNG
[18 empty] | Tul. Pengikat | Jarak Sengkang | Konfigurasi
1 | Pondasi PB1 (90 x 110 x 25 cm) (Pagar) | 0.9 | x | 1.1 | x | 0.25 | m | [10 empty] | Ø 8 mm | 20 cm | SNI Ø 8 mm - 20 cm
| - | Panjang |  |  | = |  | m | [10 empty] | Ø
| - | Jarak |  |  | = | 0.2 | m
| - | Besi -Tul. Pengikat | [5 empty] | = | 1 | bh | 8 | mm | → | 4.735 | kg
Volume
| - | Lantai Kerja | [5 empty] | = | 0 | m3
| - | Pasir Urug | [5 empty] | = | 0 | m3
| - | Batu Kali | [5 empty] | = | 0 | m3 | [5 empty] | PB
| - | Tul. Pengikat | [5 empty] | = | 0 | kg
| - | Galian Tanah | [5 empty] | = | 0 | m3 | [5 empty] | X
| - | Timbunan Tanah Kembali | [5 empty] | = | 0 | m3 | [5 empty] | Y
[17 empty] | Tul. Arah X | Tul. Arah Y | Jarak Sengkang | Konfigurasi
2 | Pondasi Foot Plate P3 60 x 60 x 30 cm (Tangga Besi Putar) | 0.6 | x | 0.6 | x | 0.3 | m | [9 empty] | D 13 mm | D 13 mm | 15 cm | SNI D 13 mm - 15 cm
| - | Jumlah |  |  | = |  | Ttk | [9 empty] | Ø | Ø
| - | Jarak |  |  | = | 0.15 | m
| - | Jml Besi - X | [5 empty] | = | 5 | bh | 13 | mm | → | 12.5034 | kg
| - | Jml Besi - Y | [5 empty] | = | 5 | bh | 13 | mm | → | 12.5034 | kg
| - | Besi
| - | Jml Besi - X | [5 empty] | = | 0 | bt | → | 0 | kg
| - | Jml Besi - Y | [5 empty] | = | 0 | bt | → | 0 | kg
[11 empty] | Jumlah = | 0 | kg
Volume
| - | Lantai Kerja | [5 empty] | = | 0.018 | m3
| - | Pasir Urug | [5 empty] | = | 0.018 | m3
| - | Beton | [5 empty] | = | 0 | m3
| - | Besi | [5 empty] | = | 0 | kg
| - | Bekisting | [5 empty] | = | 0 | m2
| - | Galian Tanah | [5 empty] | = | 0 | m3 | [5 empty] | X
| - | Timbunan Tanah Kembali | [5 empty] | = | 0 | m3 | [5 empty] | Y
3 | Galian Septic Tank | 2.1 | x | 2.1 | x | 2 | m
| - | Jumlah |  |  | = |  | ttk
Volume
| - | Lantai Kerja | [5 empty] | = | 0 | m3
| - | Volume Biomed/Septic Tank | [5 empty] | = | 1 | m3 | (Kapasitas 1000 L)
| - | Galian Tanah | [5 empty] | = | 0 | m3 | [5 empty] | X
| - | Timbunan Tanah Kembali | [5 empty] | = | -1 | m3 | [5 empty] | Y
4 | Galian Bak Kontrol | 0.5 | x | 0.5 | x | 0.5 | m
| - | Jumlah |  |  | = |  | ttk
Volume
| - | Batu Kerikil | [5 empty] | = | 0 | m3
| - | Serabut/Ijuk | [5 empty] | = | 0 | m3 | [5 empty] | X
| - | Galian Tanah | [5 empty] | = | 0 | m3 | [5 empty] | Y
c. | Pondasi | 0.7 | x | 0.7 | x | 0.25 | m
| - | Jumlah |  |  | = | 0 | Ttk
| - | Jarak |  |  | = | 0.15 | cm
| - | Jml Besi - X | [5 empty] | = | 6 | bh | 12 | mm | → | 10.6538 | kg
| - | Jml Besi - Y | [5 empty] | = | 6 | bh | 12 | mm | → | 10.6538 | kg
| - | Besi
| - | Jml Besi - X | [5 empty] | = | 0 | bt | → | 0 | kg
| - | Jml Besi - Y | [5 empty] | = | 0 | bt | → | 0 | kg
[11 empty] | Jumlah = | 0 | kg
Volume
| - | Beton | [5 empty] | = | 0 | m3
| - | Besi | [5 empty] | = | 0 | m2
| - | Bekisting | [5 empty] | = | 0 | m2
| - | Galian Tanah | [5 empty] | = | 0 | m3
c. | Pondasi | 0.6 | x | 0.6 | x | 0.25 | m
| - | Jumlah |  |  | = | 0 | Ttk
| - | Jarak |  |  | = | 0.15 | cm
| - | Jml Besi - X | [5 empty] | = | 5 | bh | 10 | mm | → | 7.3985 | kg
| - | Jml Besi - Y | [5 empty] | = | 5 | bh | 10 | mm | → | 7.3985 | kg
| - | Besi
| - | Jml Besi - X | [5 empty] | = | 0 | bt | → | 0 | kg
| - | Jml Besi - Y | [5 empty] | = | 0 | bt | → | 0 | kg
[11 empty] | Jumlah = | 0 | kg
Volume
| - | Beton | [5 empty] | = | 0 | m3
| - | Besi | [5 empty] | = | 0 | m2
| - | Bekisting | [5 empty] | = | 0 | m2
| - | Galian Tanah | [5 empty] | = | 0 | m3
c. | Pondasi | 1 | x | 0.3 | x | 0.25 | m
| - | Jumlah |  |  | = | 0 | Ttk
| - | Jarak |  |  | = | 0.15 | cm
| - | Jml Besi - X | [5 empty] | = | 8 | bh | 10 | mm | → | 7.3985 | kg
| - | Jml Besi - Y | [5 empty] | = | 3 | bh | 10 | mm | → | 7.3985 | kg
| - | Besi
| - | Jml Besi - X | [5 empty] | = | 0 | bt | → | 0 | kg
| - | Jml Besi - Y | [5 empty] | = | 0 | bt | → | 0 | kg
[11 empty] | Jumlah = | 0 | kg
Volume
| - | Beton | [5 empty] | = | 0 | m3
| - | Besi | [5 empty] | = | 0 | m2
| - | Bekisting | [5 empty] | = | 0 | m2
| - | Galian Tanah | [5 empty] | = | 0 | m3

## Dinding
| E | Pekerjaan Finishing
1. Pekerjaan Dinding
a. Dinding Lt.1
|  |  |  | 1. | Pasangan Dinding Bata Merah
|  |  |  | - | Panjang | [5 empty] | = | 29.5 | m
|  |  |  | - | Tinggi | [5 empty] | = | 3.7 | m
|  |  |  | - | Volume | [5 empty] | = | 109.15 | m2
|  |  |  | - | Pengurang | [5 empty] | = | 12.3075 | m2
[10 empty] | Jumlah (Volum - Pengurang) | = | 96.8425 | m2
|  |  |  | 2. | Plasteran
|  |  |  | - | Panjang | [5 empty] | = | 29.5 | m
|  |  |  | - | Tinggi | [5 empty] | = | 3.7 | m
|  |  |  | - | Volume | [5 empty] | = | 193.685 | m2
|  |  |  | - | Pengurang | [5 empty] | = | 0 | m2
[10 empty] | Jumlah (Volum - Pengurang) | = | 193.685 | m2
|  |  |  | 3. | Acian
|  |  |  | - | Panjang | [5 empty] | = | 29.5 | m
|  |  |  | - | Tinggi | [5 empty] | = | 3.7 | m
|  |  |  | - | Volume | [5 empty] | = | 193.685 | m2
|  |  |  | - | Pengurang | [5 empty] | = |  | m2
[10 empty] | Jumlah (Volum - Pengurang) | = | 193.685 | m2
Dinding Lt.1
b. Pasangan Dinding Bata Ringan
|  |  |  | 1. | Pasangan Dinding Bata
|  |  |  | - | Panjang | [5 empty] | = | 5 | m
|  |  |  | - | Tinggi | [5 empty] | = | 3.7 | m
|  |  |  | - | Jumlah Unit | [5 empty] | = | 1 | m
|  |  |  | - | Volume | [5 empty] | = | 18.5 | m2
|  |  |  | - | Pengurang | [5 empty] | = | 1.89 | m2
[10 empty] | Jumlah (Volum - Pengurang) | = | 16.61 | m2
|  |  |  | 2. | Plasteran
|  |  |  | - | Panjang | [5 empty] | = | 5 | m
|  |  |  | - | Tinggi | [5 empty] | = | 3.7 | m
|  |  |  | - | Volume | [5 empty] | = | 33.22 | m2
|  |  |  | - | Pengurang | [5 empty] | = | 0 | m2
[10 empty] | Jumlah (Volum - Pengurang) | = | 33.22 | m2
|  |  |  | 3. | Acian
|  |  |  | - | Panjang | [5 empty] | = | 5 | m
|  |  |  | - | Tinggi | [5 empty] | = | 3.7 | m
|  |  |  | - | Volume | [5 empty] | = | 33.22 | m2
|  |  |  | - | Pengurang | [5 empty] | = |  | m2
[10 empty] | Jumlah (Volum - Pengurang) | = | 33.22 | m2
b. Dinding Lt.2
|  |  |  | 1. | Pasangan Dinding Bata Merah
|  |  |  | - | Panjang | [5 empty] | = | 31.5 | m
|  |  |  | - | Tinggi | [5 empty] | = | 3.7 | m
|  |  |  | - | Volume | [5 empty] | = | 116.55 | m2
|  |  |  | - | Pengurang | [5 empty] | = | 1.89 | m2
[10 empty] | Jumlah (Volum - Pengurang) | = | 114.66 | m2
|  |  |  | 2. | Plasteran
|  |  |  | - | Panjang | [5 empty] | = | 31.5 | m
|  |  |  | - | Tinggi | [5 empty] | = | 3.7 | m
|  |  |  | - | Volume | [5 empty] | = | 229.32 | m2
|  |  |  | - | Pengurang | [5 empty] | = | 0 | m2
[10 empty] | Jumlah (Volum - Pengurang) | = | 229.32 | m2
|  |  |  | 3. | Acian
|  |  |  | - | Panjang | [5 empty] | = | 31.5 | m
|  |  |  | - | Tinggi | [5 empty] | = | 3.7 | m
|  |  |  | - | Volume | [5 empty] | = | 229.32 | m2
|  |  |  | - | Pengurang | [5 empty] | = |  | m2
[10 empty] | Jumlah (Volum - Pengurang) | = | 229.32 | m2
Dinding Lt.2
|  |  |  | 1. | Pasangan Dinding Bata Ringan
|  |  |  | - | Panjang | [5 empty] | = | 19 | m
|  |  |  | - | Tinggi | [5 empty] | = | 4 | m
|  |  |  | - | Jumlah Unit | [5 empty] | = | 1 | m
|  |  |  | - | Volume | [5 empty] | = | 76 | m2
|  |  |  | - | Pengurang | [5 empty] | = | 8.19 | m2
[10 empty] | Jumlah (Volum - Pengurang) | = | 67.81 | m2
|  |  |  | 2. | Plasteran
|  |  |  | - | Panjang | [5 empty] | = | 19 | m
|  |  |  | - | Tinggi | [5 empty] | = | 4 | m
|  |  |  | - | Volume | [5 empty] | = | 135.62 | m2
|  |  |  | - | Pengurang | [5 empty] | = | 0 | m2
[10 empty] | Jumlah (Volum - Pengurang) | = | 135.62 | m2
|  |  |  | 3. | Acian
|  |  |  | - | Panjang | [5 empty] | = | 19 | m
|  |  |  | - | Tinggi | [5 empty] | = | 4 | m
|  |  |  | - | Volume | [5 empty] | = | 135.62 | m2
|  |  |  | - | Pengurang | [5 empty] | = |  | m2
[10 empty] | Jumlah (Volum - Pengurang) | = | 135.62 | m2
c. Pekerjaan Dinding Lantai 1 - Dinding Baru Area Depan (Ruang Tamu)
|  |  |  | 1. | Pasangan Dinding Bata
|  |  |  | - | Panjang | [5 empty] | = | 3.25 | m
|  |  |  | - | Tinggi | [5 empty] | = | 5 | m
|  |  |  | - | Jumlah Unit | [5 empty] | = | 1 | m
|  |  |  | - | Volume | [5 empty] | = | 16.25 | m2
|  |  |  | - | Pengurang | [5 empty] | = | 5.75 | m2 | openingan jendela baru
[10 empty] | Jumlah (Volum - Pengurang) | = | 10.5 | m2
|  |  |  | 2. | Plasteran
|  |  |  | - | Panjang | [5 empty] | = | 3.25 | m
|  |  |  | - | Tinggi | [5 empty] | = | 5 | m
|  |  |  | - | Volume | [5 empty] | = | 21 | m2
|  |  |  | - | Pengurang | [5 empty] | = | 0 | m2
[10 empty] | Jumlah (Volum - Pengurang) | = | 21 | m2
|  |  |  | 3. | Acian
|  |  |  | - | Panjang | [5 empty] | = | 3.25 | m
|  |  |  | - | Tinggi | [5 empty] | = | 5 | m
|  |  |  | - | Volume | [5 empty] | = | 21 | m2
|  |  |  | - | Pengurang | [5 empty] | = |  | m2
[10 empty] | Jumlah (Volum - Pengurang) | = | 21 | m2
d. Pekerjaan Dinding Baru Sekat - KM kamar 4, Lantai 1
|  |  |  | 1. | Pasangan Dinding Bata
|  |  |  | - | Panjang | [5 empty] | = | 3 | m
|  |  |  | - | Tinggi | [5 empty] | = | 4 | m
|  |  |  | - | Jumlah Unit | [5 empty] | = | 1 | m
|  |  |  | - | Volume | [5 empty] | = | 12 | m2
|  |  |  | - | Pengurang | [5 empty] | = |  | m2
[10 empty] | Jumlah (Volum - Pengurang) | = | 12 | m2
|  |  |  | 2. | Plasteran
|  |  |  | - | Panjang | [5 empty] | = | 3 | m
|  |  |  | - | Tinggi | [5 empty] | = | 4 | m
|  |  |  | - | Volume | [5 empty] | = | 24 | m2
|  |  |  | - | Pengurang | [5 empty] | = | 0 | m2
[10 empty] | Jumlah (Volum - Pengurang) | = | 24 | m2
|  |  |  | 3. | Acian
|  |  |  | - | Panjang | [5 empty] | = | 3 | m
|  |  |  | - | Tinggi | [5 empty] | = | 4 | m
|  |  |  | - | Volume | [5 empty] | = | 24 | m2
|  |  |  | - | Pengurang | [5 empty] | = |  | m2
[10 empty] | Jumlah (Volum - Pengurang) | = | 24 | m2
e. Pekerjaan Dinding Lantai 1 - Penutup bekas bongkaran pintu (KT 5, KM belakang 2bh)
|  |  |  | 1. | Pasangan Dinding Bata
|  |  |  | - | Panjang | [5 empty] | = | 0.8 | m
|  |  |  | - | Tinggi | [5 empty] | = | 2.1 | m
|  |  |  | - | Jumlah Unit | [5 empty] | = | 3 | m
|  |  |  | - | Volume | [5 empty] | = | 5.04 | m2
|  |  |  | - | Pengurang | [5 empty] | = |  | m2
[10 empty] | Jumlah (Volum - Pengurang) | = | 5.04 | m2
|  |  |  | 2. | Plasteran
|  |  |  | - | Panjang | [5 empty] | = | 0.8 | m
|  |  |  | - | Tinggi | [5 empty] | = | 2.1 | m
|  |  |  | - | Volume | [5 empty] | = | 10.08 | m2
|  |  |  | - | Pengurang | [5 empty] | = | 0 | m2
[10 empty] | Jumlah (Volum - Pengurang) | = | 10.08 | m2
|  |  |  | 3. | Acian
|  |  |  | - | Panjang | [5 empty] | = | 0.8 | m
|  |  |  | - | Tinggi | [5 empty] | = | 2.1 | m
|  |  |  | - | Volume | [5 empty] | = | 10.08 | m2
|  |  |  | - | Pengurang | [5 empty] | = |  | m2
[10 empty] | Jumlah (Volum - Pengurang) | = | 10.08 | m2
e. Pekerjaan Partisi Gypsum Dinding Lantai 1 - Koridor KT 1 menuju WC tamu
|  |  |  | 1. | Pasangan Dinding Partisi Gypsum
|  |  |  | - | Panjang | [5 empty] | = | 3.65 | m
|  |  |  | - | Tinggi | [5 empty] | = | 4 | m
|  |  |  | - | Jumlah Unit | [5 empty] | = | 1 | m
|  |  |  | - | Volume | [5 empty] | = | 14.6 | m2
|  |  |  | - | Pengurang | [5 empty] | = |  | m2
[10 empty] | Jumlah (Volum - Pengurang) | = | 14.6 | m2
f. Pekerjaan Dinding Lantai 1 - Pintu KT 2
|  |  |  | 1. | Pasangan Dinding Partisi Gypsum
|  |  |  | - | Panjang | [5 empty] | = | 1.2 | m
|  |  |  | - | Tinggi | [5 empty] | = | 4 | m
|  |  |  | - | Jumlah Unit | [5 empty] | = | 1 | m
|  |  |  | - | Volume | [5 empty] | = | 4.8 | m2
|  |  |  | - | Pengurang | [5 empty] | = | 1.68 | m2 | lubang pintu
[10 empty] | Jumlah (Volum - Pengurang) | = | 3.12 | m2
g. Pekerjaan Dinding Lantai 2
|  |  |  | 1. | Pasangan Dinding Bata (Penutup bekas bongkaran pintu akses warehouse lt.2 ke laundry room)
|  |  |  | - | Panjang | [5 empty] | = | 0.8 | m
|  |  |  | - | Tinggi | [5 empty] | = | 2.1 | m
|  |  |  | - | Volume | [5 empty] | = | 1.68 | m2
|  |  |  | - | Pengurang | [5 empty] | = |  | m2
[10 empty] | Jumlah (Volum - Pengurang) | = | 1.68 | m2
|  |  |  | 2. | Plasteran
|  |  |  | - | Panjang | [5 empty] | = | 0.8 | m
|  |  |  | - | Tinggi | [5 empty] | = | 2.1 | m
|  |  |  | - | Volume | [5 empty] | = | 3.36 | m2
|  |  |  | - | Pengurang | [5 empty] | = | 0 | m2
[10 empty] | Jumlah (Volum - Pengurang) | = | 3.36 | m2
|  |  |  | 3. | Acian
|  |  |  | - | Panjang | [5 empty] | = | 0.8 | m
|  |  |  | - | Tinggi | [5 empty] | = | 2.1 | m
|  |  |  | - | Volume | [5 empty] | = | 3.36 | m2
|  |  |  | - | Pengurang | [5 empty] | = | 0 | m2
[10 empty] | Jumlah (Volum - Pengurang) | = | 3.36 | m2
h. Pekerjaan Dinding Dry Wall Kamar 8
|  |  |  | 1. | Pasangan Dinding Partisi
|  |  |  | - | Panjang | [5 empty] | = | 3.5 | m
|  |  |  | - | Tinggi | [5 empty] | = | 4 | m
|  |  |  | - | Volume | [5 empty] | = | 14 | m2
|  |  |  | - | Pengurang | [5 empty] | = |  | m2
[10 empty] | Jumlah (Volum - Pengurang) | = | 14 | m2
A
Pasangan Bata Ringan
| Tinggi |  | = | 3.5 | m | 28.44
| Panjang |  | = | 28.44 | m
| Volume |  | = | 99.54 | m2 | - | 24.58 | m2 | → | Opening
|  |  | = | 74.96 | m2
Plasteran
|  |  | = | 149.92 | - |  | 87 | m2 | → | Opening + Dinding Batas Tetangga + Keramik Dinding + Fasat Batu Alam
|  |  | = | 62.92 | m2
Acian
|  |  | = | 62.92 | m2
B.
Pasangan Bata Ringan
| Tinggi |  | = | 3.6 | m
| Panjang |  | = | 89.71 | m
| Volume |  | = | 322.956 | m2 | - | 13.24 | m2 | → | Opening
|  |  | = | 309.716 | m2
Plasteran
|  |  | = | 619.432 | x | - | 0 | m2 | → | Opening + Dinding Batas Tetangga + Keramik Dinding + Fasat Batu Alam
|  |  | = | 619.432 | m2
Acian
|  |  | = | 619.432 | m2
C.
Pasangan Bata Ringan
| Tinggi |  | = | 1 | m
| Panjang |  | = | 174.3953 | m2
| Volume |  | = | 174.3953 | m2 | -
|  |  | = | 174.3953 | m2
Plasteran
|  |  | = | 348.7907 | x | -
|  |  | = | 348.7907 | m2
Acian
|  |  | = | 348.7907 | m2

## Kurva S
[42 empty] | Prepared By |  |  |  | Reviewed by
[42 empty] | …...................... |  |  |  | …......................
[42 empty] | Estimator |  |  |  | Planing Manager
PERENCANA |  |  |  | : | TALENTA RANCANG BANGUN STUDIO
PEKERJAAN |  |  |  | : | RUMAH TINGGAL | [17 empty] | Profit Komulatif | 18.2791
PEMILIK |  |  |  | : | BPK. AGUNG | [12 empty] | 674366565.2282 |  |  |  |  | Bintoro | 15
LOKASI |  |  |  | : | KOTA PAREPARE | [12 empty] | 1075415263.918 |  |  |  |  | Subcont | 10
DOKUMEN |  |  |  | : | RENCANA ANGGARAN BIAYA | [12 empty] | 0 |  |  |  |  | Margine Error | -6.7209 | salah
JADWAL PELAKSANAAN PROYEK (KURVA S)
NO. | ITEM | [5 empty] | DIMENSION & SPESIFICATION | Sat | Vol. | Harga Sa. |  |  | Jumlah Harga | Bobot | Volume | Profit | Error | Bahan | Jasa | Bahan + Jasa | RAP |  |  | Cek Profit |  | WAKTU PELAKSANAAN PEKERJAAN SELAMA 6 BULAN | [23 empty] | KET. | 0
[26 empty] | BULAN - I |  |  |  | BULAN - II |  |  |  | BULAN - III |  |  |  | BULAN - IV |  |  |  | BULAN - V |  |  |  | BULAN - VI
[26 empty] | BULAN - I |  |  |  | BULAN - II |  |  |  | BULAN - III |  |  |  | BULAN - IV |  |  |  | BULAN - V |  |  |  | BULAN - VI |  |  |  |  | 2.8804
[14 empty] | (%) | [11 empty] | I | II | III | IV | I | II | III | IV | I | II | III | IV | I | II | III | IV | I | II | III | IV | I | II | III | IV |  | 8.0235
[10 empty] | Bahan | Jasa | Bahan + Jasa |  |  |  | 1.1 | 1 |  |  |  | Bahan | Jasa | Jumlah
11.4314
A | Pekerjaan Persiapan | [11 empty] | 11200000 | 1.0415 | [11 empty] | BULAN - I I: 1.0415 |  | 14.8393
| 1 | Sewa Alat Bantu Kerja |  |  |  |  | Pompa, Perancah, Alat pendukung Pekerjaan, dll | ls | 1 | 550000 | 0 | 550000 | 550000 | 0.051143 | 1 | 1.1 | 1 | 500000 |  | 500000 | 500000 | 0 | 500000 | 10
| 2 | Mobilisasi dan Demobilisasi |  |  |  |  | Tukang, Alat Kerja dll | ls | 1 | 0 | 1500000 | 1500000 | 1500000 | 0.13948 | 1 | 1.1 | 1 |  | 1800000 | 1800000 | 0 | 1800000 | 1800000 | -16.6667
| 3 | Penginapan Tukang |  |  |  |  | Sampai Selesai Pembangunan | Ls | 1 | 550000 | 6 | 3300000 | 3300000 | 0.30686 | 1 | 1.1 | 1 |  |  | 0 | 0 | 0 | 0 | #DIV/0!
| 4 | Gudang Uk. 5x4 m |  |  |  |  | Tempat Simpan Material | m2 | 1 | 0 | 0 | 0 | 0 |  | 1 | 1.1 | 1 |  |  | 0 | 0 | 0 | 0 | #DIV/0!
| 5 | Pagar Keamanan Proyek |  |  |  |  | Seng + Rangka | Ls | 1 | 0 | 0 | 600000 | 600000 | 0.055792 | 1 | 1.1 | 1 |  |  | 0 | 0 | 0 | 0 | #DIV/0!
| 6 | Pek Mengukur dan memasang Bouwplank |  |  |  |  | Papan 220 tiap meter | m | 50 | 20000 | 35000 | 55000 | 2750000 | 0.25572 | 1 | 1.1 | 1 |  |  | 0 | 0 | 0 | 0 | #DIV/0!
| 7 | Akomodasi dan Transportasi |  |  |  |  | Kunjungan Pengawas Project, Dan Managemen | ls | 1 | 0 |  | 1950000 | 1950000 | 0.18133 | 1 | 1.1 | 1 |  | 1500000 | 1500000 | 0 | 1500000 | 1500000 | 30
| 8 | Sumur Bor Maksimal Kedalaman 30m |  |  |  |  | 30 meter, include pipa casling dan pipa air, tidak termasuk pompa | ttk | 1 | - | - | by_owner | - |  | 1 | 1.1 | 1 | 6990000 | 3000000 | 9990000 | 6990000 | 3000000 | 9990000 | #VALUE!
| 9 | Shimizu Pompa Satelit |  |  |  |  | Submersible Pump SPG20 - 327 K BIT | unit | 1 | - | - | by_owner | - |  | 1 | 1.1 | 1 | 4000000 | 300000 | 4300000 | 4000000 | 300000 | 4300000 | #VALUE!
| 10 | Konsumsi Air dan Listrik Proyek | [5 empty] | Ls | 1 | - | - | by_owner | -
| 10 | Dokumentasi Dan Administrasi Project |  |  |  |  | Cetak Gambar Kerja, Gambar 3D, Pengiriman Foto Pekerjaan | ls | 1 | 550000 | 0 | 550000 | 550000 | 0.051143 | 1 | 1.1 | 1 | 500000 |  | 500000 | 500000 | 0 | 500000 | 10
Jumlah Sub
B | Pekerjaan Tanah | [11 empty] | 37321590 | 3.4704 | [11 empty] | BULAN - I I: 1.7352; BULAN - I II: 1.7352 |  | 22.0203
| B. 1. Pekerjaan Penimbunan | [12 empty] | 2.5107
|  | 1. | Pekerjaan Penimbunan |  |  |  | Timbunan Tanah, sampai ± 80 cm dari tanah eksisting | m2 | 180 | 115000 | 15000 | 130000 | 23400000 | 2.1759
|  | 2. | Pekerjaan Pemadatan Tanah |  |  |  | Pemadatan dengan alat manual | m2 | 180 | 5000 | 15000 | 20000 | 3600000 | 0.33475
5.46
| B. 2. Pekerjaan Galian | [12 empty] | 0.10343
|  | 1. | Galian Tanah Pondasi |  |  |  | Pondasi Plat Cakar Ayam dim. 70 x 70 x 80 cm | m3 | 5.46 | - | 75000 | 75000 | 409500 | 0.038078 | 5.46 | 1.1 | 1 | 500000 |  | 500000 | 2730000 | 0 | 2730000 | -85
|  | 2. | Galian Tanah Sloof |  |  |  | Sloof utama gantung, dim. 20 x 35 cm | m3 | 8.81 | - | 75000 | 75000 | 660750 | 0.061441 | 8.81 | 1.1 | 1 | 500000 |  | 500000 | 4405000 | 0 | 4405000 | -85
|  | 3. | Galian Tanah Pondasi Batu Kali |  |  |  | Pondasi Jalur Batu Kali, dim. 40 x 40 cm | m3 | 0.56 | - | 75000 | 75000 | 42000 | 0.0039055 | 0.56 | 1.1 | 1 | 500000 |  | 500000 | 280000 | 0 | 280000 | -85
| B. 2. Pekerjaan Urugan | [12 empty] | 0.85635
|  | 1. | Urugan Peninggi Lantai |  |  |  | Tanah Merah / Sirtu / Puing + Pemadatan (Tinggi = ….) | m3 | 36 | 165000 | 55000 | 220000 | 7920000 | 0.73646 | 1 | 1.1 | 1 | 150000 | 50000 | 200000 | 150000 | 50000 | 200000 | 3860
|  | 2. | Urugan Tanah Bekas Galian |  |  |  | Tanah Bekas Galian | m3 | 14.326 | 35000 | 55000 | 90000 | 1289340 | 0.11989 | 1 | 1.1 | 1 |  | 50000 | 50000 | 0 | 50000 | 50000 | 2478.68
C | Pekerjaan Struktur | [49 empty] | 25.8972
| C. 1. Struktur Lantai 1 | [11 empty] | 142134218.5923 | 13.2167 | [11 empty] | BULAN - I II: 3.3042; BULAN - I III: 3.3042; BULAN - I IV: 3.3042; BULAN - II I: 3.3042 |  | 32.576
|  | 1. | Pekerjaan Fondasi | [10 empty] | 1.4217
|  |  | a. | Fondasi 70 x 70 x 20 cm
|  |  |  | - Beton |  |  | Site Mix, K-225 | m3 | 1.4 | 715000 | 99000 | 814000 | 1139600 | 0.10597 | 1.4 | 1.1 | 1 | 650000 | 90000 | 740000 | 910000 | 126000 | 1036000 | 10
|  |  |  | - Besi |  |  | SNI Ø10 mm - 12 cm | kg | 140 | 23100 | 9350 | 32450 | 4543000 | 0.42244 | 140 | 1.1 | 1 | 21000 | 8500 | 29500 | 2940000 | 1190000 | 4130000 | 10
|  |  |  | - Begisting |  |  | Multriplek / Plastik Cor | m2 | 35 | 44660 | 17160 | 61820 | 2163700 | 0.2012 | 35 | 1.1 | 1 | 40600 | 15600 | 56200 | 1421000 | 546000 | 1967000 | 10
|  |  | b. | Fondasi Batu Kali 40 x 40 x 25 cm
|  |  |  | - Semen |  |  | Site Mix, K-225 | m3 | 0.6 | 715000 | 99000 | 814000 | 488400 | 0.045415 | 0.6 | 1.1 | 1 | 650000 | 90000 | 740000 | 390000 | 54000 | 444000 | 10
|  |  |  | - Batu |  |  | batu gunung belah | m3 | 6.91 | 495000 | 302500 | 797500 | 5510725 | 0.51243 | 6.91 | 1.1 | 1 | 450000 | 275000 | 725000 | 3109500 | 1900250 | 5009750 | 10
|  |  | c. | Fondasi Tangga 50 x 50 x 20 cm
|  |  |  | - Beton |  |  | Site Mix, K-225 | m3 | 0.15 | 715000 | 99000 | 814000 | 122100 | 0.011354 | 0.15 | 1.1 | 1 | 650000 | 90000 | 740000 | 97500 | 13500 | 111000 | 10
|  |  |  | - Besi |  |  | SNI Ø10 mm - 15 cm | kg | 15 | 20625 | 9350 | 29975 | 449625 | 0.041809 | 15 | 1.1 | 1 | 18750 | 8500 | 27250 | 281250 | 127500 | 408750 | 10
|  |  |  | - Begisting |  |  | Multriplek / Plastik Cor | m2 | 1.2 | 44660 | 17160 | 61820 | 74184 | 0.0068982 | 1.2 | 1.1 | 1 | 40600 | 15600 | 56200 | 48720 | 18720 | 67440 | 10
|  |  | e. | Pasangan Batu Kosong Bawah Pondasi
|  |  |  | - Batu Kosong |  |  | Batu Belah T = 20 cm | m3 | 1 | 495000 | 302500 | 797500 | 797500 | 0.074157 | 1 | 1.1 | 1 | 450000 | 275000 | 725000 | 450000 | 275000 | 725000 | 10
|  | 3. | Pekerjaan Sloof | [10 empty] | 2.6417
|  |  | a. | Sloof (20 x 30 cm)
|  |  |  | - Beton |  |  | Site Mix, K-225 | m3 | 8.81 | 715000 | 99000 | 814000 | 7171340 | 0.66684 | 8.81 | 1.1 | 1 | 650000 | 90000 | 740000 | 5726500 | 792900 | 6519400 | 10
|  |  |  | - Besi |  |  | 4 ⌀ 12 mm , Sengkang ⌀ 6 mm - 15 mm | kg | 616.7 | 20625 | 9350 | 29975 | 18485582.5 | 1.7189 | 616.7 | 1.1 | 1 | 18750 | 8500 | 27250 | 11563125 | 5241950 | 16805075 | 10
|  |  |  | - Begisting |  |  | Multriplek / Plastik Cor | m2 | 30 | 74600.372 | 17160 | 91760.372 | 2752811.16 | 0.25598 | 30 | 1.1 | 1 | 67818.52 | 15600 | 83418.52 | 2034555.6 | 468000 | 2502555.6 | 10
|  | 4. | Pekerjaan Kolom | [10 empty] | 3.6974
|  |  | a. | Kolom (35 x 35 cm)
|  |  |  | - Beton |  |  | Site Mix, K-225 | m3 | 8.232 | 715000 | 99000 | 814000 | 6700848 | 0.62309 | 8.232 | 1.1 | 1 | 650000 | 90000 | 740000 | 5350800 | 740880 | 6091680 | 10
|  |  |  | - Besi |  |  | 4 ⌀ 12 mm , Sengkang ⌀ 6 mm - 15 mm | kg | 823.2 | 20625 | 9350 | 29975 | 24675420 | 2.2945 | 823.2 | 1.1 | 1 | 18750 | 8500 | 27250 | 15435000 | 6997200 | 22432200 | 10
|  |  |  | - Begisting |  |  | Multriplek | m2 | 65.6 | 74600.372 | 17160 | 91760.372 | 6019480.4032 | 0.55974 | 65.6 | 1.1 | 1 | 67818.52 | 15600 | 83418.52 | 4448894.912 | 1023360 | 5472254.912 | 10
|  |  | b. | Kolom Praktis (15 x 15 cm)
|  |  |  | - Beton |  |  | 4 ⌀ 12 mm , Sengkang ⌀ 6 mm - 15 mm | m3 | 0.33 | 715000 | 99000 | 814000 | 268620 | 0.024978 | 0.33 | 1.1 | 1 | 650000 | 90000 | 740000 | 214500 | 29700 | 244200 | 10
|  |  |  | - Besi |  |  | besi ⌀ 12 mm , begel besi ⌀ 6 mm | kg | 23.1 | 20625 | 9350 | 29975 | 692422.5 | 0.064387 | 23.1 | 1.1 | 1 | 18750 | 8500 | 27250 | 433125 | 196350 | 629475 | 10
|  |  |  | - Begisting |  |  | Multriplek | m2 | 5.76 | 74600.372 | 17160 | 91760.372 | 528539.7427 | 0.049148 | 5.76 | 1.1 | 1 | 67818.52 | 15600 | 83418.52 | 390634.6752 | 89856 | 480490.6752 | 10
|  |  | c. | Kolom Praktis 13 x 15 cm (Pintu & Jendela Utama)
|  |  |  | - Beton |  |  | Site Mix, K-175 | m3 | 0.28 | 715000 | 56854.963 | 771854.963 | 216119.3896 | 0.020096 | 0.28 | 1.1 | 1 | 650000 | 51686.33 | 701686.33 | 182000 | 14472.1724 | 196472.1724 | 10
|  |  |  | - Besi |  |  | 4Ø 8 mm, sengkang Ø 6 mm - 15 cm | kg | 19.6 | 20625 | 9350 | 29975 | 587510 | 0.054631 | 19.6 | 1.1 | 1 | 18750 | 8500 | 27250 | 367500 | 166600 | 534100 | 10
|  |  |  | - Begisting |  |  | Multriplek | m2 | 0.8 | 74600.372 | 17160 | 91760.372 | 73408.2976 | 0.006826 | 0.8 | 1.1 | 1 | 67818.52 | 15600 | 83418.52 | 54254.816 | 12480 | 66734.816 | 10
|  | 5. | Pekerjaan Balok | [10 empty] | 4.3197
|  |  | a. | Balok (25 x 35 cm)
|  |  |  | - Beton |  |  | Site Mix, K-225 | m3 | 8.81 | 715000 | 99000 | 814000 | 7171340 | 0.66684 | 8.81 | 1.1 | 1 | 650000 | 90000 | 740000 | 5726500 | 792900 | 6519400 | 10
|  |  |  | - Besi |  |  | 4 ⌀ 12 mm , Sengkang ⌀ 6 mm - 15 mm, extra ⌀ 13 ulir | kg | 969.1 | 20625 | 9350 | 29975 | 29048772.5 | 2.7012 | 969.1 | 1.1 | 1 | 18750 | 8500 | 27250 | 18170625 | 8237350 | 26407975 | 10
|  |  |  | - Begisting |  |  | Multriplek | m2 | 30 | 74600.372 | 17160 | 91760.372 | 2752811.16 | 0.25598 | 30 | 1.1 | 1 | 67818.52 | 15600 | 83418.52 | 2034555.6 | 468000 | 2502555.6 | 10
|  |  | b. | Balok Anak (18 x 22)
|  |  |  | - Beton |  |  | Site Mix, K-225 | m3 | 0.9504 | 715000 | 99000 | 814000 | 773625.6 | 0.071937 | 0.9504 | 1.1 | 1 | 650000 | 90000 | 740000 | 617760 | 85536 | 703296 | 10
|  |  |  | - Besi |  |  | 4Ø 8 mm, sengkang Ø 6 mm - 15 cm | kg | 76.032 | 20625 | 9350 | 29975 | 2279059.2 | 0.21192 | 76.032 | 1.1 | 1 | 18750 | 8500 | 27250 | 1425600 | 646272 | 2071872 | 10
|  |  |  | - Begisting |  |  | Multriplek | m2 | 20 | 74600.372 | 17160 | 91760.372 | 1835207.44 | 0.17065 | 20 | 1.1 | 1 | 67818.52 | 15600 | 83418.52 | 1356370.4 | 312000 | 1668370.4 | 10
|  |  | c. | Balok Lintel 10 x 13 cm (jendela dan pintu)
|  |  |  | - Beton |  |  | Site Mix, K-175 | m3 | 0.52 | 715000 | 56854.963 | 771854.963 | 401364.5808 | 0.037322 | 0.52 | 1.1 | 1 | 650000 | 51686.33 | 701686.33 | 338000 | 26876.8916 | 364876.8916 | 10
|  |  |  | - Besi |  |  | 4Ø 8 mm, sengkang Ø 6 mm - 15 cm | kg | 36.4 | 20625 | 9350 | 29975 | 1091090 | 0.10146 | 36.4 | 1.1 | 1 | 18750 | 8500 | 27250 | 682500 | 309400 | 991900 | 10
|  |  |  | - Begisting |  |  | Multriplek | m2 | 12 | 74600.372 | 17160 | 91760.372 | 1101124.464 | 0.10239 | 12 | 1.1 | 1 | 67818.52 | 15600 | 83418.52 | 813822.24 | 187200 | 1001022.24 | 10
|  | 6. | Pekerjaan Tangga (Lt. 1 Ke Lt. 2) | [10 empty] | 1.0999
|  |  | a. | Plat Tangga & Bordes
|  |  |  | - Beton |  |  | Site Mix, K-175 | m3 | 0.43 | 715000 | 56854.963 | 771854.963 | 331897.6341 | 0.030862 | 0.43 | 1.1 | 1 | 650000 | 51686.33 | 701686.33 | 279500 | 22225.1219 | 301725.1219 | 10
|  |  |  | - Besi |  |  | Tul. Bawah Ø 10 mm - 15 cm, Tul. Atas Ø 8 mm - 15 cm (Dobel Layer) | kg | 43 | 20625 | 9350 | 29975 | 1288925 | 0.11985 | 43 | 1.1 | 1 | 18750 | 8500 | 27250 | 806250 | 365500 | 1171750 | 10
|  |  |  | - Begisting |  |  | Multriplek | m2 | 6 | 74600.372 | 17160 | 91760.372 | 550562.232 | 0.051195 | 6 | 1.1 | 1 | 67818.52 | 15600 | 83418.52 | 406911.12 | 93600 | 500511.12 | 10
|  |  | b. | Anak Tangga
|  |  |  | - Beton |  |  | Site Mix, K-175 | m3 | 1.71 | 715000 | 56854.963 | 771854.963 | 1319871.9867 | 0.12273 | 1.71 | 1.1 | 1 | 650000 | 51686.33 | 701686.33 | 1111500 | 88383.6243 | 1199883.6243 | 10
|  |  |  | - Besi |  |  | Tul. Bawah Ø 8 mm - 15 cm, Tul. Atas Ø 8 mm - 15 cm (Single Layer) | kg | 171 | 20625 | 9350 | 29975 | 5125725 | 0.47663 | 171 | 1.1 | 1 | 18750 | 8500 | 27250 | 3206250 | 1453500 | 4659750 | 10
|  |  |  | - Begisting |  |  | Multriplek | m2 | 35 | 74600.372 | 17160 | 91760.372 | 3211613.02 | 0.29864 | 35 | 1.1 | 1 | 67818.52 | 15600 | 83418.52 | 2373648.2 | 546000 | 2919648.2 | 10
|  | 7. | Janggutan Beton 10 x 25 cm | [10 empty] | 0.036292
|  |  |  | - Beton |  |  | Site Mix, K-175 | m3 | 0.12 | 715000 | 56854.963 | 771854.963 | 92622.5956 | 0.0086127 | 0.12 | 1.1 | 1 | 650000 | 51686.33 | 701686.33 | 78000 | 6202.3596 | 84202.3596 | 10
|  |  |  | - Besi |  |  | Tul. Bawah Ø 8 mm - 20 cm, Tul. Atas Ø 6 mm - 20 cm (Single Layer) | kg | 8.4 | 20625 | 9350 | 29975 | 251790 | 0.023413 | 8.4 | 1.1 | 1 | 18750 | 8500 | 27250 | 157500 | 71400 | 228900 | 10
|  |  |  | - Begisting |  |  | Multriplek | m2 | 0.5 | 74600.372 | 17160 | 91760.372 | 45880.186 | 0.0042663 | 0.5 | 1.1 | 1 | 67818.52 | 15600 | 83418.52 | 33909.26 | 7800 | 41709.26 | 10
| C. 2. Struktur Lantai 2 | [11 empty] | 162307843.7266 | 15.0926 | [11 empty] | BULAN - II I: 3.7731; BULAN - II II: 3.7731; BULAN - II III: 3.7731; BULAN - II IV: 3.7731 |  | 40.2513
|  | 1. | Pekerjaan Plat Lantai t = 12 cm | [10 empty] | 4.5838
Plat Lantai Dengan Bondek
|  |  |  | - Beton |  |  | Site Mix, K-225 | m3 | 31 | 715000 | 99000 | 814000 | 25234000 | 2.3464 | 31 | 1.1 | 1 | 650000 | 90000 | 740000 | 20150000 | 2790000 | 22940000 | 10
|  |  |  | - Besi |  |  | M7 2 Layer | kg | 620 | 20625 | 9350 | 29975 | 18584500 | 1.7281 | 620 | 1.1 | 1 | 18750 | 8500 | 27250 | 11625000 | 5270000 | 16895000 | 10
|  |  |  | - Bondek |  |  | Bondek 0,75 mm | m2 | 31 | 159500 | 17160 | 176660 | 5476460 | 0.50924 | 31 | 1.1 | 1 | 145000 | 15600 | 160600 | 4495000 | 483600 | 4978600 | 10
|  | 2. | Pekerjaan Kolom | [10 empty] | 4.2079
|  |  | a. | Kolom (Diisi Sesuai Dimensi Backup Volume)
|  |  |  | - Beton |  |  | Site Mix, K-225 | m3 | 8.232 | 715000 | 99000 | 814000 | 6700848 | 0.62309 | 8.232 | 1.1 | 1 | 650000 | 90000 | 740000 | 5350800 | 740880 | 6091680 | 10
|  |  |  | - Besi |  |  | 4 ⌀ 12 mm , Sengkang ⌀ 6 mm - 15 mm | kg | 823.2 | 20625 | 9350 | 29975 | 24675420 | 2.2945 | 823.2 | 1.1 | 1 | 18750 | 8500 | 27250 | 15435000 | 6997200 | 22432200 | 10
|  |  |  | - Begisting |  |  | Multriplek | m2 | 65.6 | 74600.372 | 17160 | 91760.372 | 6019480.4032 | 0.55974 | 65.6 | 1.1 | 1 | 67818.52 | 15600 | 83418.52 | 4448894.912 | 1023360 | 5472254.912 | 10
|  |  | b. | Kolom Praktis 13 x 15 cm (Pintu & Jendela)
|  |  |  | - Beton |  |  | Site Mix, K-175 | m3 | 2.2 | 715000 | 56854.963 | 771854.963 | 1698080.9186 | 0.1579 | 2.2 | 1.1 | 1 | 650000 | 51686.33 | 701686.33 | 1430000 | 113709.926 | 1543709.926 | 10
|  |  |  | - Besi |  |  | 4 ⌀ 12 mm , Sengkang ⌀ 6 mm - 15 mm | kg | 132 | 20625 | 9350 | 29975 | 3956700 | 0.36792 | 132 | 1.1 | 1 | 18750 | 8500 | 27250 | 2475000 | 1122000 | 3597000 | 10
|  |  |  | - Begisting |  |  | Multriplek | m2 | 24 | 74600.372 | 17160 | 91760.372 | 2202248.928 | 0.20478 | 24 | 1.1 | 1 | 67818.52 | 15600 | 83418.52 | 1627644.48 | 374400 | 2002044.48 | 10
|  | 3. | Pekerjaan Balok | [10 empty] | 4.785
|  |  | a. | Balok (18 x 25 cm)
|  |  |  | - Beton |  |  | Site Mix, K-225 | m3 | 13.8325 | 715000 | 99000 | 814000 | 11259655 | 1.047 | 13.8325 | 1.1 | 1 | 650000 | 90000 | 740000 | 8991125 | 1244925 | 10236050 | 10
|  |  |  | - Besi |  |  | 4 ⌀ 12 mm , Sengkang ⌀ 6 mm - 15 mm | kg | 968.275 | 20625 | 9350 | 29975 | 29024043.125 | 2.6989 | 968.275 | 1.1 | 1 | 18750 | 8500 | 27250 | 18155156.25 | 8230337.5 | 26385493.75 | 10
|  |  |  | - Begisting |  |  | Multriplek | m2 | 35 | 74600.372 | 17160 | 91760.372 | 3211613.02 | 0.29864 | 35 | 1.1 | 1 | 67818.52 | 15600 | 83418.52 | 2373648.2 | 546000 | 2919648.2 | 10
|  |  | b. | Balok Lintel 13 x 15 cm
|  |  |  | - Beton |  |  | 4Ø 8 mm, sengkang Ø 6 mm - 15 cm | m3 | 1.4 | 715000 | 56854.963 | 771854.963 | 1080596.9482 | 0.10048 | 1.4 | 1.1 | 1 | 650000 | 51686.33 | 701686.33 | 910000 | 72360.862 | 982360.862 | 10
|  |  |  | - Besi |  |  | Diisi Sesuai Backup Volume | kg | 98 | 20625 | 9350 | 29975 | 2937550 | 0.27315 | 98 | 1.1 | 1 | 18750 | 8500 | 27250 | 1837500 | 833000 | 2670500 | 10
|  |  |  | - Begisting |  |  | Multriplek | m2 | 43 | 74600.372 | 17160 | 91760.372 | 3945695.996 | 0.3669 | 43 | 1.1 | 1 | 67818.52 | 15600 | 83418.52 | 2916196.36 | 670800 | 3586996.36 | 10
|  | 4. | Topian Beton Lebar 80 cm | [10 empty] | 1.5158
|  |  |  | - Beton |  |  | Site Mix, K-175 | m3 | 5.2 | 715000 | 56854.963 | 771854.963 | 4013645.8076 | 0.37322 | 5.2 | 1.1 | 1 | 650000 | 51686.33 | 701686.33 | 3380000 | 268768.916 | 3648768.916 | 10
|  |  |  | - Besi |  |  | 4Ø 8 mm, sengkang Ø 6 mm - 15 cm | kg | 364 | 20625 | 9350 | 29975 | 10910900 | 1.0146 | 364 | 1.1 | 1 | 18750 | 8500 | 27250 | 6825000 | 3094000 | 9919000 | 10
|  |  |  | - Begisting |  |  | Multriplek | m2 | 15 | 74600.372 | 17160 | 91760.372 | 1376405.58 | 0.12799 | 15 | 1.1 | 1 | 67818.52 | 15600 | 83418.52 | 1017277.8 | 234000 | 1251277.8 | 10
Jumlah Sub
| C. 3. Struktur Atap | [11 empty] | 21431879.2043 | 1.9929 | [11 empty] | BULAN - II IV: 0.99645; BULAN - III I: 0.99645 |  | 48.5181
|  | 1. | Pekerjaan Plat Toren t = 12 cm | [10 empty] | 0.18428
|  |  | a. | Plat Lantai Dengan Bondek
|  |  |  | - Beton |  |  | Site Mix, K-225 | m3 | 0.45 | 715000 | 99000 | 814000 | 366300 | 0.034061 | 0.45 | 1.1 | 1 | 650000 | 90000 | 740000 | 292500 | 40500 | 333000 | 10
|  |  |  | - Besi |  |  | M6 2 Layer | kg | 31.5 | 20625 | 9350 | 29975 | 944212.5 | 0.0878 | 31.5 | 1.1 | 1 | 18750 | 8500 | 27250 | 590625 | 267750 | 858375 | 10
|  |  |  | - Bondek |  |  | Bondek 0,75 mm | m2 | 3.8 | 159500 | 17160 | 176660 | 671308 | 0.062423 | 3.8 | 1.1 | 1 | 145000 | 15600 | 160600 | 551000 | 59280 | 610280 | 10
|  | 2. | Pekerjaan Plat Talang t = 10 cm | [10 empty] | 0.33452
|  |  | a. | Plat Lantai Dengan Bondek
|  |  |  | - Beton |  |  | Site Mix, K-225 | m3 | 0.75 | 715000 | 99000 | 814000 | 610500 | 0.056769 | 0.75 | 1.1 | 1 | 650000 | 90000 | 740000 | 487500 | 67500 | 555000 | 10
|  |  |  | - Besi |  |  | M6 2 Layer | kg | 52.5 | 20625 | 9350 | 29975 | 1573687.5 | 0.14633 | 52.5 | 1.1 | 1 | 18750 | 8500 | 27250 | 984375 | 446250 | 1430625 | 10
|  |  |  | - Bondek |  |  | Bondek 0,75 mm | m2 | 8 | 159500 | 17160 | 176660 | 1413280 | 0.13142 | 8 | 1.1 | 1 | 145000 | 15600 | 160600 | 1160000 | 124800 | 1284800 | 10
|  | 3. | Pekerjaan Dinding Struktur Atap (Batu Alam) | [10 empty] | 1.4741
|  |  | a. | Kolom Shopi - Shopi 13 x 20 cm
|  |  |  | - Beton |  |  | Site Mix, K-175 | m3 | 1.18 | 715000 | 56854.963 | 771854.963 | 910788.8563 | 0.084692 | 1.18 | 1.1 | 1 | 650000 | 51686.33 | 701686.33 | 767000 | 60989.8694 | 827989.8694 | 10
|  |  |  | - Besi |  |  | 4Ø 10 mm, sengkang Ø 8 mm - 15 cm | kg | 82.6 | 20625 | 9350 | 29975 | 2475935 | 0.23023 | 82.6 | 1.1 | 1 | 18750 | 8500 | 27250 | 1548750 | 702100 | 2250850 | 10
|  |  |  | - Begisting |  |  | Multriplek | m2 | 9 | 74600.372 | 17160 | 91760.372 | 825843.348 | 0.076793 | 9 | 1.1 | 1 | 67818.52 | 15600 | 83418.52 | 610366.68 | 140400 | 750766.68 | 10
|  |  |  | - Batu Alam Tempel |  |  | Multriplek | m2 | 63.9 | 165000 | 17160 | 182160 | 11640024 | 1.0824 | 63.9 | 1.1 | 1 | 150000 | 15600 | 165600 | 9585000 | 996840 | 10581840 | 10
Jumlah Sub
D | Pekerjaan Penutup Atap | [49 empty] | 53.3583
| D. 1. Atap Bangunan Utama | [11 empty] | 41119320 | 3.8236 | [11 empty] | BULAN - III I: 1.9118; BULAN - III II: 1.9118 |  | 56.4504
|  | 1. | Rangka Baja Ringan |  |  |  | Baja Ringan Kanal C 70 cm, T = 0,7 mm, Reng 28 mm, T = 0,40 mm | m2 | 183 | 57970 | 49500 | 107470 | 19667010 | 1.8288 | 183 | 1.1 | 1 | 52700 | 45000 | 97700 | 9644100 | 8235000 | 17879100 | 10
|  | 2. | Penutup Atap |  |  |  | Spandek 0,30 mm, tanpa warna | m2 | 183 | 40370 | 38500 | 78870 | 14433210 | 1.3421 | 183 | 1.1 | 1 | 36700 | 35000 | 71700 | 6716100 | 6405000 | 13121100 | 10
|  | 3. | List Plank |  |  |  | Grc Lebar 20 cm, Tebal 2 cm | m' | 49 | 38500 | 30800 | 69300 | 3395700 | 0.31576 | 49 | 1.1 | 1 | 35000 | 28000 | 63000 | 1715000 | 1372000 | 3087000 | 10
|  | 4. | Alumunium Foil |  |  |  | Aluminium Foil Single Side Ecer 1 m x 1,2 m | m2 | 183 | 13200 | 6600 | 19800 | 3623400 | 0.33693 | 183 | 1.1 | 1 | 12000 | 6000 | 18000 | 2196000 | 1098000 | 3294000 | 10
[12 empty] | Jumlah Sub | [5 empty] | 224695.7377
| D. 2. Finishing & Armatur Atap | [11 empty] | 7997150.7537 | 0.74363 | [11 empty] | BULAN - III II: 0.37182; BULAN - III III: 0.37182 |  | 62.0924
|  | 1. | Screding 3 cm, & Acian (AreaTalang, & Toren) |  |  |  | Screed 1 Pc : 2 Ps, Acian | m2 | 11.8 | 60500 | 75920.988 | 136420.988 | 1609767.6584 | 0.14969 | 11.8 | 1.1 | 1 | 55000 | 69019.08 | 124019.08 | 649000 | 814425.144 | 1463425.144 | 10
|  | 2. | Flashing Ban - Banan T = 10 cm |  |  |  | Pas. Bata Ringan, Plasteran 1 Pc : 2 Ps, Acian | m' | 24.3 | 54964.03 | 59457.244 | 114421.274 | 2780436.9582 | 0.25855 | 24.3 | 1.1 | 1 | 49967.3 | 54052.04 | 104019.34 | 1214205.39 | 1313464.572 | 2527669.962 | 10
|  | 3. | Roof Drain Dak Talang |  |  |  | Stenlis 3" | bh | 4 | 66726 | 22000 | 88726 | 354904 | 0.033002 | 4 | 1.1 | 1 | 60660 | 20000 | 80660 | 242640 | 80000 | 322640 | 10
|  | 4. | Sika Dak Toren, & Talang |  |  |  | Sika Top 107 Seal, 1 : 4,5 (2 Lapis) | m2 | 11.8 | 34848 | 15681.6 | 50529.6 | 596249.28 | 0.055444 | 11.8 | 1.1 | 1 | 31680 | 14256 | 45936 | 373824 | 168220.8 | 542044.8 | 10
|  | 5. | Cat Water Profing |  |  |  | Aquaproof Cat Waterproofing 2 Lapis | m2 | 11.8 | 23571.4286 | 16500 | 40071.4286 | 472842.8571 | 0.043968 | 11.8 | 1.1 | 1 | 21428.5714 | 15000 | 36428.5714 | 252857.1429 | 177000 | 429857.1429 | 10
|  | 6. | Pengecatan List Plank |  |  |  |  | m2 | 49 | 38500 | 6050 | 44550 | 2182950 | 0.20299 | 49 | 1.1 | 1 | 35000 | 5500 | 40500 | 1715000 | 269500 | 1984500 | 10
Jumlah Sub
E | Pekerjaan Finishing | [49 empty] | 66.3643
| E. 1. Pekerjaan Dinding Rumah Lantai 1 | [11 empty] | 90399570.338 | 8.406 | [11 empty] | BULAN - II III: 2.802; BULAN - II IV: 2.802; BULAN - III I: 2.802 |  | 73.5429
|  | 1 | Pasangan Dinding
|  |  | a. | Dinding Baru
|  |  |  | - Pasangan Dinding |  |  | Bata Ringan 10 x 20 x 60 cm, & Mortar | m2 | 208.5 | 91960 | 27588 | 119548 | 24925758 | 2.3178 | 208.5 | 1.1 | 1 | 83600 | 25080 | 108680 | 17430600 | 5229180 | 22659780 | 10
|  |  |  | - Plasteran |  |  | Tebal 2,5 cm, 1pc : 6 ps | m2 | 417 | 27065.28 | 28418.544 | 55483.824 | 23136754.608 | 2.1514 | 417 | 1.1 | 1 | 24604.8 | 25835.04 | 50439.84 | 10260201.6 | 10773211.68 | 21033413.28 | 10
|  |  |  | - Acian |  |  | Semen By Dynamix | m2 | 417 | 5898.75 | 19083.9 | 24982.65 | 10417765.05 | 0.96872 | 417 | 1.1 | 1 | 5362.5 | 17349 | 22711.5 | 2236162.5 | 7234533 | 9470695.5 | 10
|  | 2 | Fasad Dinding | [14 empty] | 351.4971
|  |  | a. | Fasad (Taman)
|  |  |  | - Pek. Loster |  |  | Loster semen 20 x 20 x 8 cm | bh | 271.25 | 19800 | 5500 | 25300 | 6862625 | 0.63814 | 271.25 | 1.1 | 1 | 18000 | 5000 | 23000 | 4882500 | 1356250 | 6238750 | 10
|  |  |  | - Pek. Pasangan Dinding |  |  | batako 20 x 50 cm | m2 | 8.71 | 91960 | 27588 | 119548 | 1041263.08 | 0.096824 | 8.71 | 1.1 | 1 | 83600 | 25080 | 108680 | 728156 | 218446.8 | 946602.8 | 10
|  |  |  | - Tiang dan Struktur Pagar |  |  | pondasi, kolom dan sloof | tk | 7 | 412500 | 171600 | 584100 | 4088700 | 0.3802 | 7 | 1.1 | 1 | 375000 | 156000 | 531000 | 2625000 | 1092000 | 3717000 | 10
|  |  |  | - Pek. Cladding |  |  | Batu Alam | m2 | 8.71 | 165000 | 17160 | 182160 | 1586613.6 | 0.14753 | 8.71 | 1.1 | 1 | 150000 | 15600 | 165600 | 1306500 | 135876 | 1442376 | 10
|  |  |  | - Pasangan Kisi - Kisi, & Finshing Cat |  |  | list manisan motive garis | m2 | 1.9 | 93500 | 275000 | 368500 | 700150 | 0.065105 | 1.9 | 1.1 | 1 | 85000 | 250000 | 335000 | 161500 | 475000 | 636500 | 10
|  | 4 | Pengecatan Dinding
|  |  | a. | Cat Dinding
|  |  |  | - Cat Dinding Interior |  |  | Vinilex Putih + Cat Dasar | m2 | 208.5 | 21120 | 16500 | 37620 | 7843770 | 0.72937 | 208.5 | 1.1 | 1 | 19200 | 15000 | 34200 | 4003200 | 3127500 | 7130700 | 10
|  |  |  | - Cat Dinding Exterior |  |  | Vinilex Putih + Cat Dasar | m2 | 217.21 | 28600 | 16500 | 45100 | 9796171 | 0.91092 | 217.21 | 1.1 | 1 | 26000 | 15000 | 41000 | 5647460 | 3258150 | 8905610 | 10
|  |  | b. | Cat Fasad
|  |  |  | - Cladding BATU BATU alam |  |  | ProTex One Coating Ekspose | m2 | 8.71 | 0 | 0 | 0 | 0 |  | 8.71 | 1.1 | 1 |  |  | 0 | 0 | 0 | 0 | #DIV/0!
Jumlah Sub
| E. 2. Pekerjaan Dinding Rumah Lantai 2 | [11 empty] | 105513360.7 | 9.8114 | [11 empty] | BULAN - III I: 2.4529; BULAN - III II: 2.4529; BULAN - III III: 2.4529; BULAN - III IV: 2.4529 |  | 79.2602
|  | 1 | Pasangan Dinding
|  |  | a. | Dinding Baru
|  |  |  | - Pasangan Dinding |  |  | Bata Ringan 10 x 20 x 60 cm, & Mortar | m2 | 275 | 91960 | 27588 | 119548 | 32875700 | 3.057 | 275 | 1.1 | 1 | 83600 | 25080 | 108680 | 22990000 | 6897000 | 29887000 | 10
|  |  |  | - Plasteran |  |  | Tebal 2,5 cm, 1pc : 6 ps | m2 | 550 | 27065.28 | 28418.544 | 55483.824 | 30516103.2 | 2.8376 | 550 | 1.1 | 1 | 24604.8 | 25835.04 | 50439.84 | 13532640 | 14209272 | 27741912 | 10
|  |  |  | - Acian |  |  | Semen By Dynamix | m2 | 550 | 5898.75 | 19083.9 | 24982.65 | 13740457.5 | 1.2777 | 550 | 1.1 | 1 | 5362.5 | 17349 | 22711.5 | 2949375 | 9541950 | 12491325 | 10
|  | 2 | Fasad Dinding
|  |  | a. | Fasad Sesuai Area Pekerjaan
|  |  |  | - Pasangan Kisi - Kisi |  |  |  | m2 | 12.9 | 93500 | 275000 | 368500 | 4753650 | 0.44203 | 12.9 | 1.1 | 1 | 85000 | 250000 | 335000 | 1096500 | 3225000 | 4321500 | 10
|  | 4 | Pengecatan Dinding
|  |  | a. | Cat Dinding
|  |  |  | - Cat Dinding Interior |  |  | Vinilex Putih + Cat Dasar | m2 | 275 | 21120 | 16500 | 37620 | 10345500 | 0.962 | 275 | 1.1 | 1 | 19200 | 15000 | 34200 | 5280000 | 4125000 | 9405000 | 10
|  |  |  | - Cat Dinding Exterior |  |  | Vinilex Putih + Cat Dasar | m2 | 294.5 | 28600 | 16500 | 45100 | 13281950 | 1.2351 | 294.5 | 1.1 | 1 | 26000 | 15000 | 41000 | 7657000 | 4417500 | 12074500 | 10
Jumlah Sub
| E. 3. Pekerjaan Dinding Parapet (pagar torn air) | [11 empty] | 1760734.503 | 0.16373 | [11 empty] | BULAN - III III: 0.16373 |  | 85.1866
|  | 1 | Pasangan Dinding
|  |  | a. | Dinding Baru
|  |  |  | - Pasangan Dinding |  |  | Bata Ringan 10 x 20 x 60 cm, & Mortar | m2 | 4.75 | 91960 | 27588 | 119548 | 567853 | 0.052803 | 4.75 | 1.1 | 1 | 83600 | 25080 | 108680 | 397100 | 119130 | 516230 | 10
|  |  |  | - Plasteran |  |  | Tebal 2,5 cm, 1pc : 6 ps | m2 | 9.5 | 27065.28 | 28418.544 | 55483.824 | 527096.328 | 0.049013 | 9.5 | 1.1 | 1 | 24604.8 | 25835.04 | 50439.84 | 233745.6 | 245432.88 | 479178.48 | 10
|  |  |  | - Acian |  |  | Semen By Dynamix | m2 | 9.5 | 5898.75 | 19083.9 | 24982.65 | 237335.175 | 0.022069 | 9.5 | 1.1 | 1 | 5362.5 | 17349 | 22711.5 | 50943.75 | 164815.5 | 215759.25 | 10
|  | 2 | Pengecatan Dinding
|  |  | a. | Cat Dinding
|  |  |  | - Cat Dinding Exterior |  |  | Vinilex Putih | m2 | 9.5 | 28600 | 16500 | 45100 | 428450 | 0.03984 | 9.5 | 1.1 | 1 | 26000 | 15000 | 41000 | 247000 | 142500 | 389500 | 10
Jumlah Sub
| E. 4. Pekerjaan Plafond | [49 empty] | 89.9373
|  | 1. Pekerjaan Plafond Lantai 1 | [10 empty] | 12226500 | 1.1369 | [11 empty] | BULAN - III IV: 1.1369 |  | 92.6045
|  |  | a. | Plafond Interior
1. Plafond Gypsum
[5 empty] | - Rangka Plafond |  | Rangka Hollow 4x4cm, 2x4cm, t 0,3 mm | m2 | 15 | 50270 | 38500 | 88770 | 1331550 | 0.12382 | 15 | 1.1 | 1 | 45700 | 35000 | 80700 | 685500 | 525000 | 1210500 | 10
[5 empty] | - Plafond |  | Gypsum By Aplus 9 mm | m2 | 15 | 42570 | 22000 | 64570 | 968550 | 0.090063 | 15 | 1.1 | 1 | 38700 | 20000 | 58700 | 580500 | 300000 | 880500 | 10
[5 empty] | - List Plafond Gypsum |  | List Gipsum t = 7 cm | m' | 21.5 | 19910 | 16500 | 36410 | 782815 | 0.072792 | 21.5 | 1.1 | 1 | 18100 | 15000 | 33100 | 389150 | 322500 | 711650 | 10
[5 empty] | - List Plafond Shadowline |  | Baja Ringan | m' | 21.5 | 13860 | 5500 | 19360 | 416240 | 0.038705 | 21.5 | 1.1 | 1 | 12600 | 5000 | 17600 | 270900 | 107500 | 378400 | 10
|  |  | b. | Plafond Exterior
1. Plafond PVC
[5 empty] | - Rangka Plafond |  | Rangka Hollow 4x4cm, 2x4cm, t 0,3 mm | m2 | 33.5 | 50270 | 38500 | 88770 | 2973795 | 0.27653 | 33.5 | 1.1 | 1 | 45700 | 35000 | 80700 | 1530950 | 1172500 | 2703450 | 10
[5 empty] | - Plafond PVC |  |  | m2 | 33.5 | 66000 | 49500 | 115500 | 3869250 | 0.35979 | 33.5 | 1.1 | 1 | 60000 | 45000 | 105000 | 2010000 | 1507500 | 3517500 | 10
[5 empty] | - List Plafond PVC |  | List PVC | m' | 24 | 26950 | 5500 | 32450 | 778800 | 0.072419 | 24 | 1.1 | 1 | 24500 | 5000 | 29500 | 588000 | 120000 | 708000 | 10
|  |  | c. | Pekerjaan Pengecatan Plafond
|  |  |  | - Cat Plafond |  |  |  |  | 15 | 46200 | 27500 | 73700 | 1105500 | 0.1028 | 15 | 1.1 | 1 | 42000 | 25000 | 67000 | 630000 | 375000 | 1005000 | 10
Jumlah Sub
|  | 2. Pekerjaan Plafond Lantai 2 | [10 empty] | 62863944 | 5.8456 | [11 empty] | BULAN - III IV: 1.9485; BULAN - IV I: 1.9485; BULAN - IV II: 1.9485 |  | 94.1788
|  |  | a. | Plafond Interior
|  |  |  | - Rangka Plafond |  |  | Rangka Hollow 4x4cm, 2x4cm, t 0,3 mm | m2 | 135 | 50270 | 38500 | 88770 | 11983950 | 1.1144 | 135 | 1.1 | 1 | 45700 | 35000 | 80700 | 6169500 | 4725000 | 10894500 | 10
|  |  |  | - Plafond Gypsum |  |  | Gypsum By Aplus 9 mm | m2 | 135 | 42570 | 22000 | 64570 | 8716950 | 0.81057 | 135 | 1.1 | 1 | 38700 | 20000 | 58700 | 5224500 | 2700000 | 7924500 | 10
|  |  |  | - List Plafond Gypsum |  |  | List Gipsum t = 7 cm | m' | 97.2 | 19910 | 16500 | 36410 | 3539052 | 0.32909 | 97.2 | 1.1 | 1 | 18100 | 15000 | 33100 | 1759320 | 1458000 | 3217320 | 10
|  |  |  | - List Plafond Shadowline |  |  | Baja Ringan | m' | 97.2 | 13860 | 5500 | 19360 | 1881792 | 0.17498 | 97.2 | 1.1 | 1 | 12600 | 5000 | 17600 | 1224720 | 486000 | 1710720 | 10
|  |  |  | - Palfond GRC Kamar mandi |  |  | Grc Board 6mm | m2 | 14 | 74800 | 49500 | 124300 | 1740200 | 0.16182 | 14 | 1.1 | 1 | 68000 | 45000 | 113000 | 952000 | 630000 | 1582000 | 10
|  |  |  | - Rangka Palfond Kamar mandi |  |  | Rangka Hollow 4x4cm, 2x4cm, t 0,3 mm | m2 | 14 | 50270 | 38500 | 88770 | 1242780 | 0.11556 | 14 | 1.1 | 1 | 45700 | 35000 | 80700 | 639800 | 490000 | 1129800 | 10
|  |  |  | - List Plafond GRC |  |  | List GRC t = 7 cm | m' | 30 | 31020 | 16500 | 47520 | 1425600 | 0.13256 | 30 | 1.1 | 1 | 28200 | 15000 | 43200 | 846000 | 450000 | 1296000 | 10
|  |  |  | - List Plafond Shadowline |  |  | Baja Ringan | m' | 30 | 13860 | 5500 | 19360 | 580800 | 0.054007 | 30 | 1.1 | 1 | 12600 | 5000 | 17600 | 378000 | 150000 | 528000 | 10
|  |  | b. | Plafond Exterior
|  |  |  | - Rangka Plafond |  |  | Rangka Hollow 4x4cm, 2x4cm, t 0,3 mm | m2 | 41.55 | 66000 | 49500 | 115500 | 4799025 | 0.44625 | 41.55 | 1.1 | 1 | 60000 | 45000 | 105000 | 2493000 | 1869750 | 4362750 | 10
|  |  |  | - Plafond PVC |  |  | plafond PVC, ex. Sunda plafond | m2 | 41.55 | 137500 | 49500 | 187000 | 7769850 | 0.7225 | 41.55 | 1.1 | 1 | 125000 | 45000 | 170000 | 5193750 | 1869750 | 7063500 | 10
|  |  |  | - List Plafond Shadowline |  |  | Baja Ringan | m' | 109.5 | 13860 | 5500 | 19360 | 2119920 | 0.19713 | 109.5 | 1.1 | 1 | 12600 | 5000 | 17600 | 1379700 | 547500 | 1927200 | 10
|  |  |  | - List Plafond PVC |  |  | List PVC | m' | 109.5 | 39050 | 16500 | 55550 | 6082725 | 0.56562 | 109.5 | 1.1 | 1 | 35500 | 15000 | 50500 | 3887250 | 1642500 | 5529750 | 10
|  |  | c. | Pekerjaan Pengecatan Plafond
|  |  |  | - Cat Plafond |  |  |  | m2 | 149 | 46200 | 27500 | 73700 | 10981300 | 1.0211 | 149 | 1.1 | 1 | 42000 | 25000 | 67000 | 6258000 | 3725000 | 9983000 | 10
Jumlah Sub
| E. 5. Pekerjaan Finishing Penutup Lantai Dan Dinding | [49 empty] | 95.4185
|  | 1. Pekerjaan Penutup Lantai (Lantai 1) | [10 empty] | 47740990 | 4.4393 | [11 empty] | BULAN - IV I: 2.2197; BULAN - IV II: 2.2197 |  | 97.6684
|  |  | a. | Penutup Lantai Area
|  |  |  | - | Area R. Tamu |  | Granit Tile, homogenus Tile, 60 x 60 - Cream | m2 | 28 | 181500 | 55000 | 236500 | 6622000 | 0.61576 | 28 | 1.1 | 1 | 165000 | 50000 | 215000 | 4620000 | 1400000 | 6020000 | 10
|  |  |  | - | Area Kamar Mandi |  | Keamik Kasar,30 x 30 - grey | m2 | 2.5 | 93500 | 44000 | 137500 | 343750 | 0.031964 | 2.5 | 1.1 | 1 | 85000 | 40000 | 125000 | 212500 | 100000 | 312500 | 10
|  |  |  | - | Area Teras |  | Kemarik kasar 30 x 30 - cream | m2 | 7 | 107800 | 44000 | 151800 | 1062600 | 0.098808 | 7 | 1.1 | 1 | 98000 | 40000 | 138000 | 686000 | 280000 | 966000 | 10
|  |  |  | - | Area Carport |  | keramik terture kasar batu, 40 x 40 | m2 | 27 | 126500 | 495000 | 621500 | 16780500 | 1.5604 | 27 | 1.1 | 1 | 115000 | 450000 | 565000 | 3105000 | 12150000 | 15255000 | 10
|  |  |  | - | Area Ruko |  | Kemarik 30 x 30, putih | m2 | 93 | 74800 | 44000 | 118800 | 11048400 | 1.0274 | 93 | 1.1 | 1 | 68000 | 40000 | 108000 | 6324000 | 3720000 | 10044000 | 10
|  |  |  | - | Area Teras (Ruko) |  | Kemarik kasar 30 x 30 - cream | m2 | 20 | 107800 | 44000 | 151800 | 3036000 | 0.28231 | 20 | 1.1 | 1 | 98000 | 40000 | 138000 | 1960000 | 800000 | 2760000 | 10
|  |  |  | - | Area Meja Dapur (Ruko) |  | keramik 60 x 60, cream | m2 | 2 | 126500 | 55000 | 181500 | 363000 | 0.033754 | 2 | 1.1 | 1 | 115000 | 50000 | 165000 | 230000 | 100000 | 330000 | 10
|  |  |  | - | Penutup Lantai Tangga Lantai 1 Ke Lantai 2
[5 empty] | - | Optrade | granit Tile, homogenus Tile, 60 x 60 - Cream | m2 | 5.4 | 181500 | 71500 | 253000 | 1366200 | 0.12704 | 5.4 | 1.1 | 1 | 165000 | 65000 | 230000 | 891000 | 351000 | 1242000 | 10
[5 empty] | - | Aantrade | granit Tile, homogenus Tile, 60 x 60 - Cream | m2 | 3.6 | 181500 | 71500 | 253000 | 910800 | 0.084693 | 3.6 | 1.1 | 1 | 165000 | 65000 | 230000 | 594000 | 234000 | 828000 | 10
[5 empty] | - | Bordes | granit Tile, homogenus Tile, 60 x 60 - Cream | m2 | 2.6 | 181500 | 71500 | 253000 | 657800 | 0.061167 | 2.6 | 1.1 | 1 | 165000 | 65000 | 230000 | 429000 | 169000 | 598000 | 10
|  |  | b. | Plint Lantai
|  |  |  | - | Plint Lantai |  | Sesuai Keramik Lantai t = 10 cm | m' | 76.7 | 16500 | 11000 | 27500 | 2109250 | 0.19613 | 76.7 | 1.1 | 1 | 15000 | 10000 | 25000 | 1150500 | 767000 | 1917500 | 10
|  |  |  | - | Plint Tangga |  | Sesuai Keramik Lantai t = 10 cm | m' | 15.3 | 16500 | 11000 | 27500 | 420750 | 0.039124 | 15.3 | 1.1 | 1 | 15000 | 10000 | 25000 | 229500 | 153000 | 382500 | 10
|  |  | c. | Penutup Dinding Area
|  |  |  | - | Dinding Kamar Mandi |  | Sesuai Keramik Lantai t = 280 cm | m2 | 15.5 | 115500 | 71500 | 187000 | 2898500 | 0.26952 | 15.5 | 1.1 | 1 | 105000 | 65000 | 170000 | 1627500 | 1007500 | 2635000 | 10
|  |  |  | - | Dinding Meja Dapur |  | Sesuai Keramik Lantai t = 60 cm | m2 | 0.8 | 107800 | 44000 | 151800 | 121440 | 0.011292 | 0.8 | 1.1 | 1 | 98000 | 40000 | 138000 | 78400 | 32000 | 110400 | 10
Jumlah Sub
|  | 2. Pekerjaan Penutup Lantai (Lantai 2) | [10 empty] | 62517763 | 5.8134 | [11 empty] | BULAN - IV II: 2.9067; BULAN - IV III: 2.9067 |  | 98.7823
|  |  | a. | Penutup Lantai Area
|  |  |  | - | Area R. Keluarga |  | Granit Tile, homogenus Tile, 60 x 60 - Cream | m2 | 15 | 181500 | 55000 | 236500 | 3547500 | 0.32987 | 15 | 1.1 | 1 | 165000 | 50000 | 215000 | 2475000 | 750000 | 3225000 | 10
|  |  |  | - | Area Tengah (koridor, musholah, dapur) |  | Granit Tile, homogenus Tile, 60 x 60 - Cream | m2 | 62 | 181500 | 55000 | 236500 | 14663000 | 1.3635 | 62 | 1.1 | 1 | 165000 | 50000 | 215000 | 10230000 | 3100000 | 13330000 | 10
|  |  |  | - | Area Kamar Utama |  | Granit Tile, homogenus Tile, 60 x 60 - Cream | m2 | 30 | 181500 | 55000 | 236500 | 7095000 | 0.65975 | 30 | 1.1 | 1 | 165000 | 50000 | 215000 | 4950000 | 1500000 | 6450000 | 10
|  |  |  | - | Area Kamar Anak 1 |  | Granit Tile, homogenus Tile, 60 x 60 - Cream | m2 | 12 | 181500 | 55000 | 236500 | 2838000 | 0.2639 | 12 | 1.1 | 1 | 165000 | 50000 | 215000 | 1980000 | 600000 | 2580000 | 10
|  |  |  | - | Area Kamar Anak 2 |  | Granit Tile, homogenus Tile, 60 x 60 - Cream | m2 | 12 | 181500 | 55000 | 236500 | 2838000 | 0.2639 | 12 | 1.1 | 1 | 165000 | 50000 | 215000 | 1980000 | 600000 | 2580000 | 10
|  |  |  | - | Area Balkon Depan |  | Kemarik kasar 30 x 30 - cream | m2 | 11 | 181500 | 55000 | 236500 | 2601500 | 0.24191 | 11 | 1.1 | 1 | 165000 | 50000 | 215000 | 1815000 | 550000 | 2365000 | 10
|  |  |  | - | Area Balkon Belakang |  | Kemarik kasar 30 x 30 - cream | m2 | 4 | 181500 | 55000 | 236500 | 946000 | 0.087966 | 4 | 1.1 | 1 | 165000 | 50000 | 215000 | 660000 | 200000 | 860000 | 10
|  |  |  | - | Area Kamar Mandi (semua area lantai 2) |  | Keamik Kasar,30 x 30 - grey | m2 | 13 | 181500 | 55000 | 236500 | 3074500 | 0.28589 | 13 | 1.1 | 1 | 165000 | 50000 | 215000 | 2145000 | 650000 | 2795000 | 10
|  |  |  | - | Area Meja Dapur |  | keramik 60 x 60, cream | m2 | 3 | 107800 | 44000 | 151800 | 455400 | 0.042346 | 3 | 1.1 | 1 | 98000 | 40000 | 138000 | 294000 | 120000 | 414000 | 10
|  |  | b. | Plint Lantai
|  |  |  | - | Plint Lantai |  | Sesuai Keramik Lantai t = 10 cm | m' | 105 | 16500 | 11000 | 27500 | 2887500 | 0.2685 | 105 | 1.1 | 1 | 15000 | 10000 | 25000 | 1575000 | 1050000 | 2625000 | 10
|  |  | c. | Penutup Dinding Area
|  |  |  | - | Dinding Kamar Mandi |  | Sesuai Keramik Lantai t = 280 cm | m2 | 71.61 | 115500 | 71500 | 187000 | 13391070 | 1.2452 | 71.61 | 1.1 | 1 | 105000 | 65000 | 170000 | 7519050 | 4654650 | 12173700 | 10
|  |  |  | - | Dinding Meja Dapur |  | Sesuai Keramik Lantai t = 60 cm | m2 | 3 | 107800 | 44000 | 151800 | 455400 | 0.042346 | 3 | 1.1 | 1 | 98000 | 40000 | 138000 | 294000 | 120000 | 414000 | 10
|  |  | d. | Water Proofing Area Basah
|  |  |  | - | Dinding Kamar Mandi T = 30 cm |  | Sika Top 107 Seal, 1 : 4,5 (2 Lapis) | m2 | 71.61 | 49500 | 41800 | 91300 | 6537993 | 0.60795 | 71.61 | 1.1 | 1 | 45000 | 38000 | 83000 | 3222450 | 2721180 | 5943630 | 10
|  |  |  | - | Lantai Kamar Mandi |  | Sika Top 107 Seal, 1 : 4,5 (2 Lapis) | m2 | 13 | 49500 | 41800 | 91300 | 1186900 | 0.11037 | 13 | 1.1 | 1 | 45000 | 38000 | 83000 | 585000 | 494000 | 1079000 | 10
Jumlah Sub
F | Pekerjaan Pintu Dan Jendela | [49 empty] | 99.8963
| F. 1. Pekerjaan Pintu Dan Jendela Lantai 1 | [11 empty] | 58220965 | 5.4138 | [11 empty] | BULAN - IV III: 2.7069; BULAN - IV IV: 2.7069 |  | 100
|  | 1 | Pasangan Kusen & Daun Pintu Area | [10 empty] | 4.2283
|  |  | - | Pintu R. Utama (2 daun Uk. 150 x 240 cm) |  |  | Pintu Kayu Solid kelas 2, fin, Duco Natural, aksesoris | Unit | 1 | 8250000 | 385000 | 8635000 | 8635000 | 0.80295 | 1 | 1.1 | 1 | 7500000 | 350000 | 7850000 | 7500000 | 350000 | 7850000 | 10
|  |  | - | Pintu Konekting r. tamu dengan ruko (uk. 80 x 210 cm) |  |  | Pintu Kayu Solid kelas 2, fin, Duco Natural, aksesoris | Unit | 1 | 3465000 | 236500 | 3701500 | 3701500 | 0.34419 | 1 | 1.1 | 1 | 3150000 | 215000 | 3365000 | 3150000 | 215000 | 3365000 | 10
|  |  | - | Pintu Kamar Mandi (Uk. 210 x 70 cm) |  |  | Alumunium | Unit | 1 | 825000 | 165000 | 990000 | 990000 | 0.092057 | 1 | 1.1 | 1 | 750000 | 150000 | 900000 | 750000 | 150000 | 900000 | 10
|  |  | - | Pintu Ruko (Model Pintu Anderson) 2 unit (uk. 270x1050 cm) |  |  | Cusomade Iron Door, pabrikasi lapangan | Unit | 2 | 7150000 | 385000 | 7535000 | 15070000 | 1.4013 | 2 | 1.1 | 1 | 6500000 | 350000 | 6850000 | 13000000 | 700000 | 13700000 | 10
|  |  | - | Partisi dan pintu kaca ruang service AC (Uk. 950 x 380 cm) |  |  | Alumunium 3" ex. Alexindo, kaca bening 5 mm, aksesoris | m2 | 36.1 | 275000 | 198000 | 473000 | 17075300 | 1.5878 | 36.1 | 1.1 | 1 | 250000 | 180000 | 430000 | 9025000 | 6498000 | 15523000 | 10
|  | 2 | Pasangan Kusen & Daun Jendela Area | [10 empty] | 1.1855
|  |  | - | Jendela R. Tamu (Uk. 240 x 160 cm) |  |  | Alumunium 3" ex. Alexindo, kaca bening 5 mm, aksesoris | Unit | 1 | 3287040 | 2937600 | 6224640 | 6224640 | 0.57881 | 3.84 | 1.1 | 1 | 856000 | 765000 | 1621000 | 3287040 | 2937600 | 6224640 | 0
|  |  | - | Jendela Ruang Kerja dan Jendela dapur (Uk. 130 x 140 cm) |  |  | Alumunium 3" ex. Alexindo, kaca bening 5 mm, aksesoris | Unit | 2 | 1557920 | 1392300 | 2950220 | 5900440 | 0.54867 | 1.82 | 1.1 | 1 | 856000 | 765000 | 1621000 | 1557920 | 1392300 | 2950220 | 100
|  |  | - | Jendela Kamar Mandi (Uk. 55 x 70 cm) |  |  | Alumunium 3" ex. Alexindo, kaca bening 5 mm, aksesoris | Unit | 1 | 329560 | 294525 | 624085 | 624085 | 0.058032 | 0.385 | 1.1 | 1 | 856000 | 765000 | 1621000 | 329560 | 294525 | 624085 | 0
Jumlah Sub
| F. 2. Pekerjaan Pintu Dan Jendela Lantai 2 | [11 empty] | 67014624.1 | 6.2315 | [11 empty] | BULAN - IV IV: 3.1158; BULAN - V I: 3.1158
|  | 1 | Pasangan Kusen & Daun Pintu Area | [10 empty] | 3.083
|  |  | - | Pintu R. Keluarga (2 daun Uk. 150 x 210 cm) |  |  | Pintu Kayu Solid kelas 2, fin, Duco Natural, aksesoris | Unit | 1 | 8415000 | 385000 | 8800000 | 8800000 | 0.81829 | 1 | 1.1 | 1 | 7650000 | 350000 | 8000000 | 7650000 | 350000 | 8000000 | 10
|  |  | - | Pintu Kamar Tidur (Uk. 80 x 210 cm) |  |  | Pintu Kayu Solid kelas 2, fin, Duco Natural, aksesoris | Unit | 3 | 3575000 | 236500 | 3811500 | 11434500 | 1.0633 | 1 | 1.1 | 1 | 3250000 | 215000 | 3465000 | 3250000 | 215000 | 3465000 | 230
|  |  | - | Pintu Kamar Mandi (Uk. 210 x 70 cm) |  |  | Alumunium | Unit | 4 | 825000 | 165000 | 990000 | 3960000 | 0.36823 | 1 | 1.1 | 1 | 750000 | 150000 | 900000 | 750000 | 150000 | 900000 | 340
|  |  | - | Pintu dan partisi kaca dapur utama, sliding (Uk. 240 x 280 cm) |  |  | Alumunium 3" ex. Alexindo, kaca bening 5 mm, aksesoris | Set | 6.7545 | 941600 | 385000 | 1326600 | 8960519.7 | 0.83321 | 6.7545 | 1.1 | 1 | 856000 | 350000 | 1206000 | 5781852 | 2364075 | 8145927 | 10
|  | 2 | Pasangan Kusen & Daun Jendela Area | [10 empty] | 3.1485
|  |  | - | Jendela Kamar Tidur (Uk. 130 x 140 cm) |  |  | Alumunium 3" ex. Alexindo, kaca bening 5 mm, aksesoris | Unit | 4 | 941600 | 841500 | 4307600 | 17230400 | 1.6022 | 1.82 | 1.1 | 1 | 856000 | 765000 | 1621000 | 1557920 | 1392300 | 2950220 | 484.0378
|  |  | - | Jendela R. Makan (Uk. 130 x 140 cm) |  |  | Alumunium 3" ex. Alexindo, kaca bening 5 mm, aksesoris | Unit | 2 | 941600 | 841501.1 | 2624602.2 | 5249204.4 | 0.48811 | 1.82 | 1.1 | 1 | 856000 | 765001 | 1621001 | 1557920 | 1392301.82 | 2950221.82 | 77.9258
|  |  | - | Jendela Ruang Keluarga / balkon depan (Uk. 230 x 180 cm ) |  |  | Alumunium 3" ex. Alexindo, kaca bening 5 mm, aksesoris | Unit | 1 | 7540000 | 1260000 | 8800000 | 8800000 | 0.81829 | 4.14 | 1.1 | 1 | 856000 | 765002 | 1621002 | 3543840 | 3167108.28 | 6710948.28 | 31.129
|  |  | - | Jendela Kamar Mandi (Uk. 55 x 70 cm) |  |  | Alumunium 3" ex. Alexindo, kaca bening 5 mm, aksesoris | Unit | 4 | 45000 | 150000 | 645000 | 2580000 | 0.23991 | 0.385 | 1.1 | 1 | 856000 | 765003 | 1621003 | 329560 | 294526.155 | 624086.155 | 313.4045
Jumlah Sub
G | Pekerjaan Mekanikal Elektrikal, & Plumbing
| G. 1. Pekerjaan Mekanikal Elektrikal Lantai 1 | [11 empty] | 16467440 | 1.5313 | [11 empty] | BULAN - V I: 1.5313
|  | 1. | Pas. Instalasi Kabel Listrik | [10 empty] | 0.61065
|  |  | - | Instalasi Lampu |  |  | Kabel NYM 2 x 2,5 mm, ex. Eterna | ttk | 15 | 71500 | 49500 | 121000 | 1815000 | 0.16877 | 15 | 1.1 | 1 | 65000 | 45000 | 110000 | 975000 | 675000 | 1650000 | 10
|  |  | - | Instalasi Saklar |  |  | Kabel NYM 2 x 2,5 mm, ex. Eterna | ttk | 12 | 71500 | 49500 | 121000 | 1452000 | 0.13502 | 12 | 1.1 | 1 | 65000 | 45000 | 110000 | 780000 | 540000 | 1320000 | 10
|  |  | - | Instalasi Stop Kontak |  |  | Kabel NYM 2 x 2,5 mm, ex. Eterna | ttk | 8 | 71500 | 49500 | 121000 | 968000 | 0.090012 | 8 | 1.1 | 1 | 65000 | 45000 | 110000 | 520000 | 360000 | 880000 | 10
|  |  | - | Instalasi Stop Kontak AC |  |  | Kabel NYM 2 x 2,5 mm, ex. Eterna | ttk | 2 | 71500 | 49500 | 121000 | 242000 | 0.022503 | 2 | 1.1 | 1 | 65000 | 45000 | 110000 | 130000 | 90000 | 220000 | 10
|  |  | - | Instalasi Exhous Fan |  |  | Kabel NYM 2 x 2,5 mm, ex. Eterna | ttk | 1 | 71500 | 49500 | 121000 | 121000 | 0.011251 | 1 | 1.1 | 1 | 65000 | 45000 | 110000 | 65000 | 45000 | 110000 | 10
|  |  | - | Instalasi Mesin Pompa Sedot |  |  | Kabel NYM 2 x 2,5 mm, ex. Eterna | m' | 1 | 71500 | 49500 | 121000 | 121000 | 0.011251 | 1 | 1.1 | 1 | 65000 | 45000 | 110000 | 65000 | 45000 | 110000 | 10
|  |  | - | Instalasi Kabel Utama |  |  | Kabel NYM 3 x 2,5 mm, ex. Eterna | m' | 12 | 104500 | 49500 | 154000 | 1848000 | 0.17184 | 12 | 1.1 | 1 | 95000 | 45000 | 140000 | 1140000 | 540000 | 1680000 | 10
|  | 2. | Pas. Armatur Listrik | [10 empty] | 0.92062
|  |  | a. | Fiting Lampu
|  |  |  | - Lampu Downlight Inbow |  |  | LED inlite 18 watt - wharm | ttk | 4 | 137500 | 38500 | 176000 | 704000 | 0.065463 | 4 | 1.1 | 1 | 125000 | 35000 | 160000 | 500000 | 140000 | 640000 | 10
|  |  |  | - Lampu Downlight Inbow |  |  | LED inlite 6 watt - wharm | ttk | 6 | 105270 | 38500 | 143770 | 862620 | 0.080213 | 6 | 1.1 | 1 | 95700 | 35000 | 130700 | 574200 | 210000 | 784200 | 10
|  |  |  | - Lampu Downlight Outbow |  |  | LED inlite 18 watt - wharm | ttk | 5 | 160270 | 38500 | 198770 | 993850 | 0.092415 | 5 | 1.1 | 1 | 145700 | 35000 | 180700 | 728500 | 175000 | 903500 | 10
|  |  |  | - Lampu Dinding |  |  | Phillish 12 Watt dan fitting | ttk | 3 | 170500 | 38500 | 209000 | 627000 | 0.058303 | 3 | 1.1 | 1 | 155000 | 35000 | 190000 | 465000 | 105000 | 570000 | 10
|  |  |  | - Lampu Taman |  |  | Phillish 8 Watt, fitting dan tiang lampu | ttk | 3 | 1045000 | 49500 | 1094500 | 3283500 | 0.30532 | 3 | 1.1 | 1 | 950000 | 45000 | 995000 | 2850000 | 135000 | 2985000 | 10
|  |  | b. | Saklar
|  |  |  | - Saklar Single |  |  | Ex. Panasonic | ttk | 1 | 62370 | 38500 | 100870 | 100870 | 0.0093796 | 1 | 1.1 | 1 | 56700 | 35000 | 91700 | 56700 | 35000 | 91700 | 10
|  |  |  | - Saklar Dobel |  |  | Ex. Panasonic | ttk | 2 | 69850 | 38500 | 108350 | 216700 | 0.02015 | 2 | 1.1 | 1 | 63500 | 35000 | 98500 | 127000 | 70000 | 197000 | 10
|  |  |  | - Saklar Tripel |  |  | Ex. Panasonic | ttk | 2 | 80850 | 38500 | 119350 | 238700 | 0.022196 | 2 | 1.1 | 1 | 73500 | 35000 | 108500 | 147000 | 70000 | 217000 | 10
|  |  | c. | Stop Kontak
|  |  |  | - Stop Kontak indor |  |  | Ex. Panasonic | ttk | 8 | 64240 | 38500 | 102740 | 821920 | 0.076428 | 8 | 1.1 | 1 | 58400 | 35000 | 93400 | 467200 | 280000 | 747200 | 10
|  |  |  | - Stop Kontak AC |  |  | Ex. Panasonic | ttk | 2 | 105270 | 38500 | 143770 | 287540 | 0.026738 | 2 | 1.1 | 1 | 95700 | 35000 | 130700 | 191400 | 70000 | 261400 | 10
|  |  | d. | Exhous Fan
|  |  |  | - Exhousfan Plafond |  |  | Ex. Sekai | bh | 1 | 37950 | 55000 | 92950 | 92950 | 0.0086432 | 1 | 1.1 | 1 | 34500 | 50000 | 84500 | 34500 | 50000 | 84500 | 10
|  |  |  | - Exhousfan Dinding |  |  | Ex. Sekai | bh | 1 | 41250 | 55000 | 96250 | 96250 | 0.00895 | 1 | 1.1 | 1 | 37500 | 50000 | 87500 | 37500 | 50000 | 87500 | 10
|  |  | f. | Panel Listrik Pembagi
|  |  |  | - Bok MCB |  |  | 30 x 50 cm | bh | 1 | 715000 | 138160 | 853160 | 853160 | 0.079333 | 1 | 1.1 | 1 | 650000 | 125600 | 775600 | 650000 | 125600 | 775600 | 10
|  |  |  | - ELCB (Pencegah Arus Pendek) |  |  | ex. schneider | bh | 1 | 165000 | 27500 | 192500 | 192500 | 0.0179 | 1 | 1.1 | 1 | 150000 | 25000 | 175000 | 150000 | 25000 | 175000 | 10
|  |  |  | - MCB 10 Ampe Untuk Lampu |  |  | ex. schneider | bh | 1 | 72380 | 27500 | 99880 | 99880 | 0.0092876 | 1 | 1.1 | 1 | 65800 | 25000 | 90800 | 65800 | 25000 | 90800 | 10
|  |  |  | - Mcb 10 Amper Untuk Skop Kontak |  |  | ex. schneider | bh | 1 | 71500 | 27500 | 99000 | 99000 | 0.0092057 | 1 | 1.1 | 1 | 65000 | 25000 | 90000 | 65000 | 25000 | 90000 | 10
|  |  |  | - Mcb 10 Amper Untuk AC ( 1 Unit 1 MCB) |  |  | ex. schneider | bh | 2 | 137500 | 27500 | 165000 | 330000 | 0.030686 | 2 | 1.1 | 1 | 125000 | 25000 | 150000 | 250000 | 50000 | 300000 | 10
Jumlah Sub
| G. 2. Pekerjaan Mekanikal Elektrikal Lantai 2 | [11 empty] | 20299730 | 1.8876 | [11 empty] | BULAN - V II: 1.8876
|  | 1. | Pas. Instalasi Kabel Listrik | [10 empty] | 0.78863
|  |  | - | Instalasi Lampu |  |  | Kabel NYM 2 x 2,5 mm, ex. Eterna | ttk | 21 | 71500 | 49500 | 121000 | 2541000 | 0.23628 | 21 | 1.1 | 1 | 65000 | 45000 | 110000 | 1365000 | 945000 | 2310000 | 10
|  |  | - | Instalasi Saklar |  |  | Kabel NYM 2 x 2,5 mm, ex. Eterna | ttk | 9 | 71500 | 49500 | 121000 | 1089000 | 0.10126 | 9 | 1.1 | 1 | 65000 | 45000 | 110000 | 585000 | 405000 | 990000 | 10
|  |  | - | Instalasi Stop Kontak |  |  | Kabel NYM 2 x 2,5 mm, ex. Eterna | ttk | 12 | 71500 | 49500 | 121000 | 1452000 | 0.13502 | 12 | 1.1 | 1 | 65000 | 45000 | 110000 | 780000 | 540000 | 1320000 | 10
|  |  | - | Instalasi Stop Kontak AC |  |  | Kabel NYM 2 x 2,5 mm, ex. Eterna | ttk | 4 | 71500 | 49500 | 121000 | 484000 | 0.045006 | 4 | 1.1 | 1 | 65000 | 45000 | 110000 | 260000 | 180000 | 440000 | 10
|  |  | - | Instalasi Mesin Pompa Water Booster |  |  | Kabel NYM 2 x 2,5 mm, ex. Eterna | ttk | 2 | 71500 | 49500 | 121000 | 242000 | 0.022503 | 2 | 1.1 | 1 | 65000 | 45000 | 110000 | 130000 | 90000 | 220000 | 10
|  |  | - | Instalasi MCB Pembagi |  |  | Kabel NYM 2 x 2,5 mm, ex. Eterna | bh | 3 | 71500 | 49500 | 121000 | 363000 | 0.033754 | 3 | 1.1 | 1 | 65000 | 45000 | 110000 | 195000 | 135000 | 330000 | 10
|  |  | - | Instalasi Kabel Utama |  |  | Kabel NYM 3 x 2,5 mm, ex. Eterna | m' | 15 | 104500 | 49500 | 154000 | 2310000 | 0.2148 | 15 | 1.1 | 1 | 95000 | 45000 | 140000 | 1425000 | 675000 | 2100000 | 10
|  | 2. | Pas. Armatur Listrik | [10 empty] | 1.099
|  |  | a. | Fiting Lampu
|  |  |  | - Lampu Downlight Inbow |  |  | LED inlite 18 watt - wharm | ttk | 9 | 137500 | 38500 | 176000 | 1584000 | 0.14729 | 9 | 1.1 | 1 | 125000 | 35000 | 160000 | 1125000 | 315000 | 1440000 | 10
|  |  |  | - Lampu Downlight Inbow (kamar mandi dan bawah atap) |  |  | LED inlite 6 watt - wharm | ttk | 12 | 105270 | 38500 | 143770 | 1725240 | 0.16043 | 12 | 1.1 | 1 | 95700 | 35000 | 130700 | 1148400 | 420000 | 1568400 | 10
|  |  | b. | Saklar
|  |  |  | - Saklar Hotel Single (Tangga) |  |  | Ex. Panasonic | ttk | 1 | 137500 | 82500 | 220000 | 220000 | 0.020457 | 1 | 1.1 | 1 | 125000 | 75000 | 200000 | 125000 | 75000 | 200000 | 10
|  |  |  | - Saklar Single |  |  | Ex. Panasonic | ttk | 5 | 62370 | 38500 | 100870 | 504350 | 0.046898 | 5 | 1.1 | 1 | 56700 | 35000 | 91700 | 283500 | 175000 | 458500 | 10
|  |  |  | - Saklar Dobel |  |  | Ex. Panasonic | ttk | 4 | 69850 | 38500 | 108350 | 433400 | 0.040301 | 4 | 1.1 | 1 | 63500 | 35000 | 98500 | 254000 | 140000 | 394000 | 10
|  |  |  | - Saklar Tripel |  |  | Ex. Panasonic | ttk | 2 | 80850 | 38500 | 119350 | 238700 | 0.022196 | 2 | 1.1 | 1 | 73500 | 35000 | 108500 | 147000 | 70000 | 217000 | 10
|  |  | c. | Stop Kontak
|  |  |  | - Stop Kontak indor |  |  | Ex. Panasonic | ttk | 12 | 64240 | 38500 | 102740 | 1232880 | 0.11464 | 12 | 1.1 | 1 | 58400 | 35000 | 93400 | 700800 | 420000 | 1120800 | 10
|  |  |  | - Stop Kontak Outdor (Pompa & Area Cuci) |  |  | Ex. Panasonic | ttk | 2 | 1249270 | 38500 | 1287770 | 2575540 | 0.23949 | 2 | 1.1 | 1 | 1135700 | 35000 | 1170700 | 2271400 | 70000 | 2341400 | 10
|  |  |  | - Stop Kontak AC |  |  | Ex. Panasonic | ttk | 4 | 105270 | 38500 | 143770 | 575080 | 0.053475 | 4 | 1.1 | 1 | 95700 | 35000 | 130700 | 382800 | 140000 | 522800 | 10
|  |  | d. | Soket Kabel Data, Kabel TV, & Kabel CCTV
|  |  |  | - Soket TV |  |  |  | ttk | 2 | 330000 | 82500 | 412500 | 825000 | 0.076715 | 2 | 1.1 | 1 | 300000 | 75000 | 375000 | 600000 | 150000 | 750000 | 10
|  |  | e. | Panel KWH
|  |  |  | - Bok MCB |  |  | 30 x 50 cm | bh | 1 | 715000 | 138160 | 853160 | 853160 | 0.079333 | 1 | 1.1 | 1 | 650000 | 125600 | 775600 | 650000 | 125600 | 775600 | 10
|  |  |  | - ELCB (Pencegah Arus Pendek) |  |  | ex. schneider | bh | 1 | 165000 | 27500 | 192500 | 192500 | 0.0179 | 1 | 1.1 | 1 | 150000 | 25000 | 175000 | 150000 | 25000 | 175000 | 10
|  |  |  | - MCB 10 Ampe Untuk Lampu |  |  | ex. schneider | bh | 1 | 72380 | 27500 | 99880 | 99880 | 0.0092876 | 1 | 1.1 | 1 | 65800 | 25000 | 90800 | 65800 | 25000 | 90800 | 10
|  |  |  | - Mcb 10 Amper Untuk Skop Kontak |  |  | ex. schneider | bh | 1 | 71500 | 27500 | 99000 | 99000 | 0.0092057 | 1 | 1.1 | 1 | 65000 | 25000 | 90000 | 65000 | 25000 | 90000 | 10
|  |  |  | - Mcb 10 Amper Untuk AC ( 1 Unit 1 MCB) |  |  | ex. schneider | bh | 4 | 137500 | 27500 | 165000 | 660000 | 0.061372 | 4 | 1.1 | 1 | 125000 | 25000 | 150000 | 500000 | 100000 | 600000 | 10
Jumlah Sub
| G. 3. Pekerjaan Instalasi Plumbing Lantai 1 | [11 empty] | 7268250 | 0.67586 | [11 empty] | BULAN - V II: 0.67586
|  | 1 | Instalasi Air Bersih
|  |  |  | - | Instalasi Pipa 3/4 (Ke Toren) |  | pipa PVC ex. Wavin | m' | 27 | 35200 | 6600 | 41800 | 1128600 | 0.10495 | 27 | 1.1 | 1 | 32000 | 6000 | 38000 | 864000 | 162000 | 1026000 | 10
|  |  |  | - | Instalasi Pipa 1/2 " |  | pipa PVC ex. Wavin | m' | 50 | 30800 | 6600 | 37400 | 1870000 | 0.17389 | 50 | 1.1 | 1 | 28000 | 6000 | 34000 | 1400000 | 300000 | 1700000 | 10
|  | 2 | Instalasi Air Kotor & Udara
|  |  |  | - | Instalasi Air Wastafel 1 1/2 " |  | pipa PVC ex. Wavin | m' | 8 | 49500 | 10450 | 59950 | 479600 | 0.044597 | 8 | 1.1 | 1 | 45000 | 9500 | 54500 | 360000 | 76000 | 436000 | 10
|  |  |  | - | Instalasi Udara Exhous Fan Pipa 3 " |  | pipa PVC ex. Wavin | m' | 6 | 71500 | 13200 | 84700 | 508200 | 0.047256 | 6 | 1.1 | 1 | 65000 | 12000 | 77000 | 390000 | 72000 | 462000 | 10
|  |  |  | - | Instalasi Air Hujan Pipa 3 " |  | pipa PVC ex. Wavin | m' | 20 | 71500 | 13200 | 84700 | 1694000 | 0.15752 | 20 | 1.1 | 1 | 65000 | 12000 | 77000 | 1300000 | 240000 | 1540000 | 10
|  |  |  | - | Instalasi Air Bekas Pipa 4 " |  | pipa PVC ex. Wavin | m' | 8 | 86350 | 16500 | 102850 | 822800 | 0.07651 | 8 | 1.1 | 1 | 78500 | 15000 | 93500 | 628000 | 120000 | 748000 | 10
|  |  |  | - | Instalasi Air Kloset Pipa 4 " |  | pipa PVC ex. Wavin | m' | 5 | 86350 | 16500 | 102850 | 514250 | 0.047819 | 5 | 1.1 | 1 | 78500 | 15000 | 93500 | 392500 | 75000 | 467500 | 10
|  |  |  | - | Instalasi AC
[5 empty] | - Instalasi Air Unit Indor Pipa 3/4 " |  | pipa PVC ex. Wavin | m' | 6 | 35200 | 6600 | 41800 | 250800 | 0.023321 | 6 | 1.1 | 1 | 32000 | 6000 | 38000 | 192000 | 36000 | 228000 | 10
[5 empty] | - Instalasi Pipa Refrigen (Indor Ke Outdor AC) |  | by_owner | m' | 8 | 0 | 0 | by_owner | - |  | 8 | 1.1 | 1 |  |  | 0 | 0 | 0 | 0 | #VALUE!
Jumlah Sub
| G. 4. Pekerjaan Instalasi Plumbing Lantai 2 | [11 empty] | 13001890 | 1.209 | [11 empty] | BULAN - V III: 1.209
|  | 1 | Instalasi Air Bersih | bar: BULAN - V III
|  |  | a | Instalasi Air Bersih |  |  | pipa PVC ex. Wavin | bar: BULAN - V III
|  |  |  | - | Instalasi Pipa 1/2 " |  | pipa PVC ex. Wavin | m' | 67 | 30800 | 6600 | 37400 | 2505800 | 0.23301 | 67 | 1.1 | 1 | 28000 | 6000 | 34000 | 1876000 | 402000 | 2278000 | 10 | bar: BULAN - V III
|  | 2 | Instalasi Air Kotor & Udara | bar: BULAN - V III
|  |  |  | - | Instalasi Air Wastafel 1 1/2 " |  | pipa PVC ex. Wavin | m' | 15 | 49500 | 10450 | 59950 | 899250 | 0.083619 | 15 | 1.1 | 1 | 45000 | 9500 | 54500 | 675000 | 142500 | 817500 | 10 | bar: BULAN - V III
|  |  |  | - | Instalasi Air Hujan Pipa 3 " |  | pipa PVC ex. Wavin | m' | 29.7 | 71500 | 13200 | 84700 | 2515590 | 0.23392 | 29.7 | 1.1 | 1 | 65000 | 12000 | 77000 | 1930500 | 356400 | 2286900 | 10 | bar: BULAN - V III
|  |  |  | - | Instalasi Air Bekas Pipa 4 " |  | pipa PVC ex. Wavin | m' | 38 | 86350 | 16500 | 102850 | 3908300 | 0.36342 | 38 | 1.1 | 1 | 78500 | 15000 | 93500 | 2983000 | 570000 | 3553000 | 10 | bar: BULAN - V III
|  |  |  | - | Instalasi Air Kloset Pipa 4 " |  | pipa PVC ex. Wavin | m' | 15 | 86350 | 16500 | 102850 | 1542750 | 0.14346 | 15 | 1.1 | 1 | 78500 | 15000 | 93500 | 1177500 | 225000 | 1402500 | 10 | bar: BULAN - V III
|  |  |  | - | Instalasi AC | bar: BULAN - V III
[5 empty] | - Instalasi Air Unit Indor Pipa 3/4 " |  | pipa PVC ex. Wavin | m' | 39 | 35200 | 6600 | 41800 | 1630200 | 0.15159 | 39 | 1.1 | 1 | 32000 | 6000 | 38000 | 1248000 | 234000 | 1482000 | 10 | bar: BULAN - V III
[5 empty] | - Instalasi Pipa Refrigen (Indor Ke Outdor AC) |  | by_owner | m' | 15 | 0 | 0 | by_owner | - |  | 15 | 1.1 | 1 |  |  | 0 | 0 | 0 | 0 | #VALUE! | bar: BULAN - V III
Jumlah Sub | bar: BULAN - V III
| G. 5. Armatur Plumbing Lantai 1 | [11 empty] | 2813140 | 0.26159 | [11 empty] | BULAN - V III: 0.26159
|  | 1 | Armatur Kamar Mandi
|  |  | a. | Closet Jongkok
|  |  |  | - Unit Kloset |  |  | Closet Jongkok Ex. American Standard - White | unit | 1 | 473000 | 495000 | 968000 | 968000 | 0.090012 | 1 | 1.1 | 1 | 430000 | 450000 | 880000 | 430000 | 450000 | 880000 | 10
|  |  | b. | Hand Shower
|  |  |  | - Unit Hand Shower |  |  | Hand shower ex. American Standard | unit | 1 | 385000 | 49500 | 434500 | 434500 | 0.040403 | 1 | 1.1 | 1 | 350000 | 45000 | 395000 | 350000 | 45000 | 395000 | 10
|  |  |  | - Stop Kran Cabang |  |  | ex. ONDA | unit | 1 | 104500 | 17380 | 121880 | 121880 | 0.011333 | 1 | 1.1 | 1 | 95000 | 15800 | 110800 | 95000 | 15800 | 110800 | 10
|  |  | c. | Floor Drain
|  |  |  | - Unit Floor Drain 3 " |  |  | ex. ONDA | unit | 1 | 165000 | 22000 | 187000 | 187000 | 0.017389 | 1 | 1.1 | 1 | 150000 | 20000 | 170000 | 150000 | 20000 | 170000 | 10
|  |  | d. | Keran Dinding
|  |  |  | - Unit Keran |  |  | ex. ONDA | unit | 1 | 38500 | 13200 | 51700 | 51700 | 0.0048074 | 1 | 1.1 | 1 | 35000 | 12000 | 47000 | 35000 | 12000 | 47000 | 10
|  | 2 | Armatur Carpot & Taman
|  |  | a. | Stop Kran Dinding
|  |  |  | - Unit Stop Kran |  |  | ex. ONDA | unit | 2 | 57200 | 13200 | 70400 | 140800 | 0.013093 | 2 | 1.1 | 1 | 52000 | 12000 | 64000 | 104000 | 24000 | 128000 | 10
|  |  |  | - Unit Stop Kran Cabang |  |  | ex. ONDA | unit | 2 | 104500 | 17380 | 121880 | 243760 | 0.022667 | 2 | 1.1 | 1 | 95000 | 15800 | 110800 | 190000 | 31600 | 221600 | 10
|  | 3 | Armatur Kitchen / Dapur
|  |  | a. | Kitchen Zink
|  |  |  | - Unit Kitchen Zink |  |  | Sink Stantless 1 lubang, ex. ROYAL | unit | 1 | 412500 | 66000 | 478500 | 478500 | 0.044494 | 1 | 1.1 | 1 | 375000 | 60000 | 435000 | 375000 | 60000 | 435000 | 10
|  |  |  | - Unit Kran |  |  | ex. KRIS | unit | 1 | 165000 | 22000 | 187000 | 187000 | 0.017389 | 1 | 1.1 | 1 | 150000 | 20000 | 170000 | 150000 | 20000 | 170000 | 10
Jumlah Sub
| G. 6. Armatur Plumbing Lantai 2 | [11 empty] | 24432210 | 2.2719 | [11 empty] | BULAN - V IV: 1.1359; BULAN - VI I: 1.1359
|  | 1 | Armatur Kamar Mandi
|  |  | a. | Closet Duduk
|  |  |  | - Unit Kloset |  |  | Closet Jongkok Ex. American Standard - White | unit | 1 | 5016000 | 660000 | 5676000 | 5676000 | 0.5278 | 1 | 1.1 | 1 | 4560000 | 600000 | 5160000 | 4560000 | 600000 | 5160000 | 10
|  |  |  | - Jet Spray |  |  | Closet Jongkok Ex. American Standard - White | unit | 1 | 374550 | 38500 | 413050 | 413050 | 0.038408 | 1 | 1.1 | 1 | 340500 | 35000 | 375500 | 340500 | 35000 | 375500 | 10
|  |  |  | - Stop Kran Cabang Closet & Jet Spray |  |  | Closet Jongkok Ex. American Standard - White | unit | 1 | 181500 | 22000 | 203500 | 203500 | 0.018923 | 1 | 1.1 | 1 | 165000 | 20000 | 185000 | 165000 | 20000 | 185000 | 10
|  |  | b. | Closet Jongkok
|  |  |  | - Unit Kloset |  |  | Closet Jongkok Ex. American Standard - White | unit | 3 | 473000 | 495000 | 968000 | 2904000 | 0.27004 | 3 | 1.1 | 1 | 430000 | 450000 | 880000 | 1290000 | 1350000 | 2640000 | 10
|  |  | c. | Hand Shower
|  |  |  | - Unit Hand Shower |  |  | ex. KRIS | unit | 3 | 478500 | 66000 | 544500 | 1633500 | 0.15189 | 3 | 1.1 | 1 | 435000 | 60000 | 495000 | 1305000 | 180000 | 1485000 | 10
|  |  |  | - Stop Kran Cabang |  |  | ex. ONDA | unit | 3 | 104500 | 17380 | 121880 | 365640 | 0.034 | 3 | 1.1 | 1 | 95000 | 15800 | 110800 | 285000 | 47400 | 332400 | 10
|  |  | d. | Head Shower Tiang
|  |  |  | - Unit Head Shower |  |  | Kris Set Shower Mandi Sliding Rail Chizue Ta1015ss | unit | 1 | 2833600 | 66000 | 2899600 | 2899600 | 0.26963 | 1 | 1.1 | 1 | 2576000 | 60000 | 2636000 | 2576000 | 60000 | 2636000 | 10
|  |  |  | - Stop Kran Mixer |  |  | ex. KRIS | unit | 1 | 392370 | 22000 | 414370 | 414370 | 0.038531 | 1 | 1.1 | 1 | 356700 | 20000 | 376700 | 356700 | 20000 | 376700 | 10
|  |  | c. | Wastafel
|  |  |  | - Unit Wastafel |  |  | American Standard Wastafel Set Komplit Studio 50 | unit | 1 | 2948000 | 93500 | 3041500 | 3041500 | 0.28282 | 1 | 1.1 | 1 | 2680000 | 85000 | 2765000 | 2680000 | 85000 | 2765000 | 10
|  |  |  | - Stop Kran Mixer |  |  | American Standard F20011G2-0GADY0000 TP 0011 | unit | 1 | 502370 | 22000 | 524370 | 524370 | 0.04876 | 1 | 1.1 | 1 | 456700 | 20000 | 476700 | 456700 | 20000 | 476700 | 10
|  |  | d. | Floor Drain
|  |  |  | - Unit Floor Drain 3 " |  |  | ex. ONDA | unit | 1 | 165000 | 22000 | 187000 | 187000 | 0.017389 | 1 | 1.1 | 1 | 150000 | 20000 | 170000 | 150000 | 20000 | 170000 | 10
|  |  | e. | Sekat Kaca
|  |  |  | - Sekat Kaca |  |  | Kaca Tempered 10 mm - Clear | m2 | 1 | 1936000 | 502700 | 2438700 | 2438700 | 0.22677 | 1 | 1.1 | 1 | 1760000 | 457000 | 2217000 | 1760000 | 457000 | 2217000 | 10
|  |  | f. | Keran Dinding
|  |  |  | - Unit Keran |  |  | ex. ONDA | unit | 5 | 38500 | 13200 | 51700 | 258500 | 0.024037 | 5 | 1.1 | 1 | 35000 | 12000 | 47000 | 175000 | 60000 | 235000 | 10
|  | 2 | Armatur Balkon
|  |  | a. | Stop Kran Dinding
|  |  |  | - Unit Stop Kran |  |  | ex. ONDA | unit | 1 | 38500 | 13200 | 51700 | 51700 | 0.0048074 | 1 | 1.1 | 1 | 35000 | 12000 | 47000 | 35000 | 12000 | 47000 | 10
|  |  | b. | Floor Drain
|  |  |  | - Unit Floor Drain 3 " |  |  | ex. ONDA | unit | 1 | 38500 | 13200 | 51700 | 51700 | 0.0048074 | 1 | 1.1 | 1 | 35000 | 12000 | 47000 | 35000 | 12000 | 47000 | 10
|  | 3 | Armatur Ruang Cuci
|  |  | a. | Stop Kran Dinding
|  |  |  | - Unit Stop Kran |  |  | ex. ONDA | unit | 1 | 38500 | 13200 | 51700 | 51700 | 0.0048074 | 1 | 1.1 | 1 | 35000 | 12000 | 47000 | 35000 | 12000 | 47000 | 10
|  |  |  | - Unit Stop Kran Cabang |  |  | ex. ONDA | unit | 1 | 104500 | 17380 | 121880 | 121880 | 0.011333 | 1 | 1.1 | 1 | 95000 | 15800 | 110800 | 95000 | 15800 | 110800 | 10
|  |  | b. | Floor Drain
|  |  |  | - Unit Floor Drain 3 " |  |  | ex. ONDA | unit | 1 | 165000 | 22000 | 187000 | 187000 | 0.017389 | 1 | 1.1 | 1 | 150000 | 20000 | 170000 | 150000 | 20000 | 170000 | 10
|  | 4 | Armatur Kitchen / Dapur
|  |  | a. | Kitchen Zink
|  |  |  | - Unit Kitchen Zink |  |  | Sink Staintless 2 Lubang, ex. ONAN 8245 | unit | 1 | 2145000 | 275000 | 2420000 | 2420000 | 0.22503 | 1 | 1.1 | 1 | 1950000 | 250000 | 2200000 | 1950000 | 250000 | 2200000 | 10
|  |  |  | - Unit Kran |  |  | Kran sink wasser TC 2 140 | unit | 1 | 495000 | 93500 | 588500 | 588500 | 0.054723 | 1 | 1.1 | 1 | 450000 | 85000 | 535000 | 450000 | 85000 | 535000 | 10
Jumlah Sub
H | PEKERJAAN BESI | [11 empty] | 32593000 | 3.0307 | [11 empty] | BULAN - VI I: 1.0102; BULAN - VI II: 1.0102; BULAN - VI III: 1.0102
|  | 1 | Pekerjaan Relling
|  |  | a | Relling
|  |  |  | - Reling Tangga |  |  | Hollow 40x40 kombinasi 20x40 dan 20x20 mm, woodplank, t=75 cm | m' | 7 | 715000 | 275000 | 990000 | 6930000 | 0.6444 | 7 | 1.1 | 1 | 650000 | 250000 | 900000 | 4550000 | 1750000 | 6300000 | 10
|  |  |  | - Reling Void Tangga |  |  | Hollow 40x40 kombinasi 20x40 dan 20x20 mm, woodplank, t=75 cm | m' | 7.5 | 715000 | 275000 | 990000 | 7425000 | 0.69043 | 7.5 | 1.1 | 1 | 650000 | 250000 | 900000 | 4875000 | 1875000 | 6750000 | 10
|  |  |  | - Reling Balkon |  |  | Hollow 40x40 kombinasi 20x40 dan 20x20 mm, woodplank, t=75 cm | m' | 5 | 715000 | 275000 | 990000 | 4950000 | 0.46029 | 5 | 1.1 | 1 | 650000 | 250000 | 900000 | 3250000 | 1250000 | 4500000 | 10
|  | 2 | Tangga Akses Ke Toren |  |  |  | Hollow 40x40 | m' | 6 | 412500 | 198000 | 610500 | 3663000 | 0.34061 | 6 | 1.1 | 1 | 375000 | 180000 | 555000 | 2250000 | 1080000 | 3330000 | 10
|  | 3 | Pintu Gerbang, Carport Rumah |  |  |  | Hollow 40x40 mm, woodplank, rell sliding dan aksesoris, t=160 cm | m' | 5 | 1430000 | 495000 | 1925000 | 9625000 | 0.895 | 5 | 1.1 | 1 | 1300000 | 450000 | 1750000 | 6500000 | 2250000 | 8750000 | 10
Jumlah Sub
I | PEKERJAAN LAIN-LAIN | [11 empty] | 26769150 | 2.4892 | [11 empty] | 0.10372 | 0.10372 | 0.10372 | 0.10372 | 0.10372 | 0.10372 | 0.10372 | 0.10372 | 0.10372 | 0.10372 | 0.10372 | 0.10372 | 0.10372 | 0.10372 | 0.10372 | 0.10372 | 0.10372 | 0.10372 | 0.10372 | 0.10372 | 0.10372 | 0.10372 | 0.10372 | 0.10372
|  | 1 | Pekerjaan Septick Tank
|  |  | a. | Unit Septick Tank Bio 1000 Ltr & Resapan ( 100 x 50 x 100 cm) |  |  | Biotank Sepitenk 600 L | Unit | 1 | 2365550 | 633600 | 2999150 | 2999150 | 0.27888 | 1 | 1.1 | 1 | 2150500 | 576000 | 2726500 | 2150500 | 576000 | 2726500 | 10
|  |  | b. | Pek. Bak Kontrol |  |  | Bak Kontrol Drainase 50 x 50 x 60 cm | Unit | 2 | 560000 | 2750000 | 3310000 | 6620000 | 0.61558
|  | 2 | Buang Sampah Proyek |  |  |  | Sampah Sisa Material, perkiraan 8 Trayek dan jasa upah lansir | ls | 1 | 4000000 | 1500000 | 5500000 | 5500000 | 0.51143 | 1 | 1.1 | 1 |  |  | 0 | 0 | 0 | 0 | #DIV/0!
|  | 3 | Pekerjaan Perencanaan
|  |  | a | Proses Perencanaan |  |  |  | LS | 1 | 0 | 11650000 | 11650000 | 11650000 | 1.0833 | 1 | 1.1 | 1 |  |  | 0 | 0 | 0 | 0 | #DIV/0!
- Survey dan Pengukuran Lapangan
- Wawancara Klien
- Desain Perencanaan Proyek
- RAB
- Pengawasan Pelaksanaan
- Gambar Perubahan Lapangan
- Foto Dokumentasi Progres Lapangan
Jumlah Sub
[12 empty] | Jumlah Total | 1075415263.918 | 100 | [6 empty] | 625415184.4881 | 283803240.8742 | 909218425.3623 | 18.2791
Rencana Progres Mingguan (%) = | [13 empty] | 0 | [11 empty] | 2.8804 | 5.1431 | 3.4079 | 3.4079 | 7.181 | 3.8769 | 6.6789 | 7.6753 | 8.2668 | 4.8402 | 3.0921 | 5.642 | 4.2719 | 7.1786 | 5.7173 | 5.9264 | 4.7507 | 2.6672 | 1.5743 | 1.2397 | 2.2499 | 1.114 | 1.114 | 0.10372 | %
Rencana Progres Komulatif (%) = | [13 empty] | 0 | [11 empty] | 2.8804 | 8.0235 | 11.4314 | 14.8393 | 22.0203 | 25.8972 | 32.576 | 40.2513 | 48.5181 | 53.3583 | 56.4504 | 62.0924 | 66.3643 | 73.5429 | 79.2602 | 85.1866 | 89.9373 | 92.6045 | 94.1788 | 95.4185 | 97.6684 | 98.7823 | 99.8963 | 100 | %
[21 empty] | 68.786 | 31.214 | 100
Note :
| 1 | Semua jadwal pekerjaan diatas merupakan target dan acuan dalam progres lancar (suplay material lancar, cuaca baik, lingkungan sekitar aman)
| 2 | Jika terjadi perubahan jadwal dari yang disusun maka akan diperbaharui kemudian hari
3

## KOLOM
BACKUP VOL. KOLOM
KOLOM LANTAI 1
[15 empty] | Tul. Utama | Tul. Bagi | Begel | Jarak Sengkang | Konfigurasi
1 | Kolom L 15 x 30 x 30 cm Lt. 1 | 0.15 | x | 0.3 | x | 0.3 | cm | [7 empty] | 8 D 13 mm | 4 D 13 mm | Ø 8 mm | 15/20 cm | SNI 8 D 13 mm + 4 D 13 mm, Ø 8 mm - 15/20 cm
| - | Tinggi Kolom |  |  | = |  | m | [7 empty] | Ø | Ø
| - | Titik |  |  | = |  | ttk
| - | Jarak Sengkang |  |  | = | 0.175 | m
| - | Jml Besi Utama |  |  |  |  | = | 8 | bh | 13 | mm | → | 12.497 | kg/bt
| - | Jml Besi Bagi |  |  |  |  | = | 4 | bh | 13 | mm | → | 12.497 | kg/bt
| - | Begel |  |  |  |  | = | 1 | bh | 8 | mm | → | 4.7326 | kg/bt
| * | Besi
|  | - Utama Ø |  |  |  |  | = | 0 | bt | → | 0 | kg
|  | - Bagi Ø |  |  |  |  | = | 0 | bt | → | 0 | kg
|  | - Begel Ø |  |  |  |  | = | 0 | bt | → | 0 | kg
[10 empty] | Jumlah = | 0 | kg
Volume
| - | Beton |  |  |  |  | = | 0 | m3
| - | Besi |  |  |  |  | = | 0 | kg
| - | Bekisting |  |  |  |  | = | 0 | m2
[15 empty] | Tul. Utama | Tul. Bagi | Begel | Jarak Sengkang | Konfigurasi
2 | Kolom K… 40 x 40 cm Lt. 1 (Bentang 6 m) | 0.4 | x | 0.4 | m | [9 empty] | 10 D 13 mm | 6 D 13 mm | Ø 8 mm | 15/20 cm | SNI 10 D 13 mm + 6 D 13 mm, Ø 8 mm - 15/20 cm
| - | Tinggi Kolom |  |  | = | 0 | m | [7 empty] | Ø | Ø
| - | Titik |  |  | = | 0 | ttk
| - | Jarak Sengkang |  |  | = | 0.175 | m
| - | Jml Besi Utama |  |  |  |  | = | 10 | bh | 13 | mm | → | 12.497 | kg/bt
| - | Jml Besi Bagi |  |  |  |  | = | 6 | bh | 13 | mm | → | 12.497 | kg/bt
| - | Begel |  |  |  |  | = | 1 | bh | 8 | mm | → | 4.7326 | kg/bt
| * | Besi
|  | - Utama Ø |  |  |  |  | = | 0 | bt | → | 0 | kg
|  | - Bagi Ø |  |  |  |  | = | 0 | bt | → | 0 | kg
|  | - Begel Ø |  |  |  |  | = | 0 | bt | → | 0 | kg
[10 empty] | Jumlah = | 0 | kg
Volume
| - | Beton |  |  |  |  | = | 0 | m3
| - | Besi |  |  |  |  | = | 0 | kg
| - | Bekisting |  |  |  |  | = | 0 | m2
[15 empty] | Tul. Utama | Tul. Bagi | Begel | Jarak Sengkang | Konfigurasi
3 | Kolom K…35 x 35 cm Lt. 1 (Bentang 5 m) | 0.35 | x | 0.35 | m | [9 empty] | 10 D 13 mm | 6 D 13 mm | Ø 8 mm | 15/20 cm | SNI 10 D 13 mm + 6 D 13 mm, Ø 8 mm - 15/20 cm
| - | Tinggi Kolom |  |  | = | 5.25 | m | [7 empty] | Ø | Ø
| - | Titik |  |  | = | 4 | ttk
| - | Jarak Sengkang |  |  | = | 0.175 | m
| - | Jml Besi Utama |  |  |  |  | = | 10 | bh | 13 | mm | → | 12.497 | kg/bt
| - | Jml Besi Bagi |  |  |  |  | = | 6 | bh | 13 | mm | → | 12.497 | kg/bt
| - | Begel |  |  |  |  | = | 1 | bh | 8 | mm | → | 4.7326 | kg/bt
| * | Besi
|  | - Utama Ø |  |  |  |  | = | 18.8125 | bt | → | 235.1006 | kg
|  | - Bagi Ø |  |  |  |  | = | 10.6312 | bt | → | 132.8592 | kg
|  | - Begel Ø |  |  |  |  | = | 16.8 | bt | → | 79.5078 | kg
[10 empty] | Jumlah = | 447.4676 | kg
Volume
| - | Beton |  |  |  |  | = | 2.5725 | m3
| - | Besi |  |  |  |  | = | 447.4676 | kg
| - | Bekisting |  |  |  |  | = | 35.28 | m2
[15 empty] | Tul. Utama | Tul. Bagi | Begel | Jarak Sengkang | Konfigurasi
4 | Kolom K... 20 x 35 cm Lt. 1 (Bentang 5 m) | 0.2 | x | 0.35 | m | [9 empty] | 5 D 13 mm | 6 D 13 mm | Ø 8 mm | 15/20 cm | SNI 5 D 13 mm + 6 D 13 mm, Ø 8 mm - 15/20 cm
| - | Tinggi Kolom |  |  | = |  | m | [7 empty] | Ø | Ø
| - | Titik |  |  | = |  | ttk
| - | Jarak Sengkang |  |  | = | 0.175 | m
| - | Jml Besi Utama |  |  |  |  | = | 5 | bh | 13 | mm | → | 12.5034 | kg/bt
| - | Jml Besi Bagi |  |  |  |  | = | 6 | bh | 13 | mm | → | 12.5034 | kg/bt
| - | Begel |  |  |  |  | = | 1 | bh | 8 | mm | → | 4.735 | kg/bt
| - | Besi
|  | - Utama Ø |  |  |  |  | = | 0 | bt | → | 0 | kg
|  | - Bagi Ø |  |  |  |  | = | 0 | bt | → | 0 | kg
|  | - Begel Ø |  |  |  |  | = | 0 | bt | → | 0 | kg
[10 empty] | Jumlah = | 0 | kg
Volume
| - | Beton |  |  |  |  | = | 0 | m3
| - | Besi |  |  |  |  | = | 0 | kg
| - | Bekisting |  |  |  |  | = | 0 | m2
[15 empty] | Tul. Utama | Tul. Bagi | Begel | Jarak Sengkang | Konfigurasi
5 | Kolom K... 15 x 35 cm Lt. 1 (Bentang 5 m) | 0.15 | x | 0.35 | m | [9 empty] | 4 D 13 mm | 6 D 13 mm | Ø 8 mm | 15/20 cm | SNI 4 D 13 mm + 6 D 13 mm, Ø 8 mm - 15/20 cm
| - | Tinggi Kolom |  |  | = |  | m | [7 empty] | Ø | Ø
| - | Titik |  |  | = |  | ttk
| - | Jarak Sengkang |  |  | = | 0.175 | m
| - | Jml Besi Utama |  |  |  |  | = | 4 | bh | 13 | mm | → | 12.5034 | kg/bt
| - | Jml Besi Bagi |  |  |  |  | = | 6 | bh | 13 | mm | → | 12.5034 | kg/bt
| - | Begel |  |  |  |  | = | 1 | bh | 8 | mm | → | 4.735 | kg/bt
| - | Besi
|  | - Utama Ø |  |  |  |  | = | 0 | bt | → | 0 | kg
|  | - Bagi Ø |  |  |  |  | = | 0 | bt | → | 0 | kg
|  | - Begel Ø |  |  |  |  | = | 0 | bt | → | 0 | kg
[10 empty] | Jumlah = | 0 | kg
Volume
| - | Beton |  |  |  |  | = | 0 | m3
| - | Besi |  |  |  |  | = | 0 | kg
| - | Bekisting |  |  |  |  | = | 0 | m2
[15 empty] | Tul. Utama | Tul. Bagi | Begel | Jarak Sengkang | Konfigurasi
6 | Kolom K… 25 x 25 cm Lt. 1 (Bentang 4 m) | 0.25 | x | 0.25 | m | [9 empty] | 6 D 13 mm | 2 D 13 mm | Ø 8 mm | 15/20 cm | SNI 6 D 13 mm + 2 D 13 mm, Ø 8 mm - 15/20 cm
| - | Tinggi Kolom |  |  | = | 0 | m | [7 empty] | Ø | Ø
| - | Titik |  |  | = | 0 | ttk
| - | Jarak Sengkang |  |  | = | 0.175 | m
| - | Jml Besi Utama |  |  |  |  | = | 6 | bh | 13 | mm | → | 12.497 | kg/bt
| - | Jml Besi Bagi |  |  |  |  | = | 2 | bh | 13 | mm | → | 12.497 | kg/bt
| - | Begel |  |  |  |  | = | 1 | bh | 8 | mm | → | 4.7326 | kg/bt
| * | Besi
|  | - Utama Ø |  |  |  |  | = | 0 | bt | → | 0 | kg
|  | - Bagi Ø |  |  |  |  | = | 0 | bt | → | 0 | kg
|  | - Begel Ø |  |  |  |  | = | 0 | bt | → | 0 | kg
[10 empty] | Jumlah = | 0 | kg
Volume
| - | Beton |  |  |  |  | = | 0 | m3
| - | Besi |  |  |  |  | = | 0 | kg
| - | Bekisting |  |  |  |  | = | 0 | m2
[15 empty] | Tul. Utama | Tul. Bagi | Begel | Jarak Sengkang | Konfigurasi
7 | Kolom K… 15 x 30 cm Lt. 1 (Bentang 4 m) | 0.15 | x | 0.3 | m | [9 empty] | 6 D 13 mm | 2 D 13 mm | Ø 8 mm | 15/20 cm | SNI 6 D 13 mm + 2 D 13 mm, Ø 8 mm - 15/20 cm
| - | Tinggi Kolom |  |  | = | 0 | m | [7 empty] | Ø | Ø
| - | Titik |  |  | = | 0 | ttk
| - | Jarak Sengkang |  |  | = | 0.175 | m
| - | Jml Besi Utama |  |  |  |  | = | 6 | bh | 13 | mm | → | 12.497 | kg/bt
| - | Jml Besi Bagi |  |  |  |  | = | 2 | bh | 13 | mm | → | 12.497 | kg/bt
| - | Begel |  |  |  |  | = | 1 | bh | 8 | mm | → | 4.7326 | kg/bt
| * | Besi
|  | - Utama Ø |  |  |  |  | = | 0 | bt | → | 0 | kg
|  | - Bagi Ø |  |  |  |  | = | 0 | bt | → | 0 | kg
|  | - Begel Ø |  |  |  |  | = | 0 | bt | → | 0 | kg
[10 empty] | Jumlah = | 0 | kg
Volume
| - | Beton |  |  |  |  | = | 0 | m3
| - | Besi |  |  |  |  | = | 0 | kg
| - | Bekisting |  |  |  |  | = | 0 | m2
[15 empty] | Tul. Utama | Tul. Bagi | Begel | Jarak Sengkang | Konfigurasi
8 | Kolom K… 15 x 25 cm Lt. 1 (Bentang 3 m) | 0.15 | x | 0.25 | m | [9 empty] | 4 D 13 mm | 2 D 13 mm | Ø 8 mm | 15/20 cm | SNI 4 D 13 mm + 2 D 13 mm, Ø 8 mm - 15/20 cm
| - | Tinggi Kolom |  |  | = | 0 | m | [7 empty] | Ø | Ø
| - | Titik |  |  | = | 0 | ttk
| - | Jarak Sengkang |  |  | = | 0.175 | m
| - | Jml Besi Utama |  |  |  |  | = | 4 | bh | 13 | mm | → | 12.497 | kg/bt
| - | Jml Besi Bagi |  |  |  |  | = | 2 | bh | 13 | mm | → | 12.497 | kg/bt
| - | Begel |  |  |  |  | = | 1 | bh | 8 | mm | → | 4.7326 | kg/bt
| * | Besi
|  | - Utama Ø |  |  |  |  | = | 0 | bt | → | 0 | kg
|  | - Bagi Ø |  |  |  |  | = | 0 | bt | → | 0 | kg
|  | - Begel Ø |  |  |  |  | = | 0 | bt | → | 0 | kg
[10 empty] | Jumlah = | 0 | kg
Volume
| - | Beton |  |  |  |  | = | 0 | m3
| - | Besi |  |  |  |  | = | 0 | kg
| - | Bekisting |  |  |  |  | = | 0 | m2
[15 empty] | Tul. Utama | Tul. Bagi | Begel | Jarak Sengkang | Konfigurasi
9 | Kolom K… 20 x 20 cm Lt. 1 (Bentang ≤ 3 m) | 0.2 | x | 0.2 | m | [9 empty] | 4 Ø 12 mm | 0 | Ø 8 mm | 15/20 cm | SNI 4 Ø 12 mm, Ø 8 mm - 15/20 cm
| - | Tinggi Kolom |  |  | = |  | m | [7 empty] | Ø
| - | Titik |  |  | = |  | ttk
| - | Jarak Sengkang |  |  | = | 0.175 | m
| - | Jml Besi Utama |  |  |  |  | = | 4 | bh | 12 | mm | → | 10.6538 | kg/bt
| - | Jml Besi Bagi |  |  |  |  | = | 0 | bh | 0 | mm | → | 0 | kg/bt
| - | Begel |  |  |  |  | = | 1 | bh | 8 | mm | → | 4.735 | kg/bt
| * | Besi
|  | - Utama Ø |  |  |  |  | = | 0 | bt | → | 0 | kg
|  | - Bagi Ø |  |  |  |  | = | 0 | bt | → | 0 | kg
|  | - Begel Ø |  |  |  |  | = | 0 | bt | → | 0 | kg
[10 empty] | Jumlah = | 0 | kg
Volume
| - | Beton |  |  |  |  | = | 0 | m3
| - | Besi |  |  |  |  | = | 0 | kg
| - | Bekisting |  |  |  |  | = | 0 | m2
[15 empty] | Tul. Utama | Tul. Bagi | Begel | Jarak Sengkang | Konfigurasi
10 | Kolom K… 15 x 20 cm Lt. 1 (Bentang ≤ 3 m) | 0.15 | x | 0.2 | m | [9 empty] | 4 Ø 12 mm | 0 | Ø 8 mm | 15/20 cm | SNI 4 Ø 12 mm, Ø 8 mm - 15/20 cm
| - | Tinggi Kolom |  |  | = |  | m | [7 empty] | Ø
| - | Titik |  |  | = |  | ttk
| - | Jarak Sengkang |  |  | = | 0.175 | m
| - | Jml Besi Utama |  |  |  |  | = | 4 | bh | 12 | mm | → | 10.6538 | kg/bt
| - | Jml Besi Bagi |  |  |  |  | = | 0 | bh | 0 | mm | → | 0 | kg/bt
| - | Begel |  |  |  |  | = | 1 | bh | 8 | mm | → | 4.735 | kg/bt
| * | Besi
|  | - Utama Ø |  |  |  |  | = | 0 | bt | → | 0 | kg
|  | - Bagi Ø |  |  |  |  | = | 0 | bt | → | 0 | kg
|  | - Begel Ø |  |  |  |  | = | 0 | bt | → | 0 | kg
[10 empty] | Jumlah = | 0 | kg
Volume
| - | Beton |  |  |  |  | = | 0 | m3
| - | Besi |  |  |  |  | = | 0 | kg
| - | Bekisting |  |  |  |  | = | 0 | m2
[15 empty] | Tul. Utama | Tul. Bagi | Begel | Jarak Sengkang | Konfigurasi
11 | Kolom KP 15 x 15 cm Lt. 1 | 0.15 | x | 0.15 | m | [9 empty] | 4 Ø 10 mm | 0 | Ø 8 mm | 15/20 cm | SNI 4 Ø 10 mm, Ø 8 mm - 15/20 cm
| - | Tinggi Kolom |  |  | = |  | m
| - | Titik |  |  | = |  | ttk
| - | Jarak Sengkang |  |  | = | 0.175 | m
| - | Jml Besi Utama |  |  |  |  | = | 4 | bh | 10 | mm | → | 7.3985 | kg/bt
| - | Jml Besi Bagi |  |  |  |  | = |  | bh |  | mm | → | 0 | kg/bt
| - | Begel |  |  |  |  | = | 1 | bh | 8 | mm | → | 4.735 | kg/bt
| - | Besi
|  | - Utama Ø |  |  |  |  | = | 0 | bt | → | 0 | kg
|  | - Bagi Ø |  |  |  |  | = | 0 | bt | → | 0 | kg
|  | - Begel Ø |  |  |  |  | = | 0 | bt | → | 0 | kg
[10 empty] | Jumlah = | 0 | kg
Volume
| - | Beton |  |  |  |  | = | 0 | m3
| - | Besi |  |  |  |  | = | 0 | kg
| - | Bekisting |  |  |  |  | = | 0 | m2
[15 empty] | Tul. Utama | Tul. Bagi | Begel | Jarak Sengkang | Konfigurasi
12 | Kolom KP 13 x 13 cm Lt. 1 | 0.13 | x | 0.13 | m | [9 empty] | 4 Ø 10 mm | 0 | Ø 8 mm | 15/20 cm | SNI 4 Ø 10 mm, Ø 8 mm - 15/20 cm
| - | Tinggi Kolom |  |  | = |  | m
| - | Titik |  |  | = |  | ttk
| - | Jarak Sengkang |  |  | = | 0.175 | m
| - | Jml Besi Utama |  |  |  |  | = | 4 | bh | 10 | mm | → | 7.3985 | kg/bt
| - | Jml Besi Bagi |  |  |  |  | = |  | bh |  | mm | → | 0 | kg/bt
| - | Begel |  |  |  |  | = | 1 | bh | 8 | mm | → | 4.735 | kg/bt
| - | Besi
|  | - Utama Ø |  |  |  |  | = | 0 | bt | → | 0 | kg
|  | - Bagi Ø |  |  |  |  | = | 0 | bt | → | 0 | kg
|  | - Begel Ø |  |  |  |  | = | 0 | bt | → | 0 | kg
[10 empty] | Jumlah = | 0 | kg
Volume
| - | Beton |  |  |  |  | = | 0 | m3
| - | Besi |  |  |  |  | = | 0 | kg
| - | Bekisting |  |  |  |  | = | 0 | m2
[15 empty] | Tul. Utama | Tul. Bagi | Begel | Jarak Sengkang | Konfigurasi
13 | Kolom Lintel 10 x 10 cm Lt. 1 | 0.1 | x | 0.1 | m | [9 empty] | 4 Ø 8 mm | 0 | Ø 8 mm | 20 cm | SNI 4 Ø 8 mm, Ø 8 mm - 20 cm
| - | Tinggi Kolom |  |  | = |  | m | [7 empty] | Ø
| - | Titik |  |  | = |  | ttk
| - | Jarak Sengkang |  |  | = | 0.2 | m
| - | Jml Besi Utama |  |  |  |  | = | 4 | bh | 8 | mm | → | 4.735 | kg/bt
| - | Jml Besi Bagi |  |  |  |  | = |  | bh |  | mm | → | 0 | kg/bt
| - | Begel |  |  |  |  | = | 1 | bh | 8 | mm | → | 4.735 | kg/bt
| - | Besi
|  | - Utama Ø |  |  |  |  | = | 0 | bt | → | 0 | kg
|  | - Bagi Ø |  |  |  |  | = | 0 | bt | → | 0 | kg
|  | - Begel Ø |  |  |  |  | = | 0 | bt | → | 0 | kg
[10 empty] | Jumlah = | 0 | kg
Volume
| - | Beton |  |  |  |  | = | 0 | m3
| - | Besi |  |  |  |  | = | 0 | kg
| - | Bekisting |  |  |  |  | = | 0 | m2
KOLOM LANTAI 2
[15 empty] | Tul. Utama | Tul. Bagi | Begel | Jarak Sengkang | Konfigurasi
1 | Kolom L 15 x 30 x 30 cm Lt. 2 | 0.15 | x | 0.3 | x | 0.3 | cm | [7 empty] | 8 D 13 mm | 4 D 13 mm | Ø 8 mm | 15/20 cm | SNI 8 D 13 mm + 4 D 13 mm, Ø 8 mm - 15/20 cm
| - | Tinggi Kolom |  |  | = |  | m | [7 empty] | Ø | Ø
| - | Titik |  |  | = |  | ttk
| - | Jarak Sengkang |  |  | = | 0.175 | m
| - | Jml Besi Utama |  |  |  |  | = | 8 | bh | 13 | mm | → | 12.497 | kg/bt
| - | Jml Besi Bagi |  |  |  |  | = | 4 | bh | 13 | mm | → | 12.497 | kg/bt
| - | Begel |  |  |  |  | = | 1 | bh | 8 | mm | → | 4.7326 | kg/bt
| * | Besi
|  | - Utama Ø |  |  |  |  | = | 0 | bt | → | 0 | kg
|  | - Bagi Ø |  |  |  |  | = | 0 | bt | → | 0 | kg
|  | - Begel Ø |  |  |  |  | = | 0 | bt | → | 0 | kg
[10 empty] | Jumlah = | 0 | kg
Volume
| - | Beton |  |  |  |  | = | 0 | m3
| - | Besi |  |  |  |  | = | 0 | kg
| - | Bekisting |  |  |  |  | = | 0 | m2
[15 empty] | Tul. Utama | Tul. Bagi | Begel | Jarak Sengkang | Konfigurasi
2 | Kolom K… 40 x 40 cm Lt. 2 (Bentang 6 m) | 0.4 | x | 0.4 | m | [9 empty] | 10 D 13 mm | 6 D 13 mm | Ø 8 mm | 15/20 cm | SNI 10 D 13 mm + 6 D 13 mm, Ø 8 mm - 15/20 cm
| - | Tinggi Kolom |  |  | = | 0 | m | [7 empty] | Ø | Ø
| - | Titik |  |  | = | 0 | ttk
| - | Jarak Sengkang |  |  | = | 0.175 | m
| - | Jml Besi Utama |  |  |  |  | = | 10 | bh | 13 | mm | → | 12.497 | kg/bt
| - | Jml Besi Bagi |  |  |  |  | = | 6 | bh | 13 | mm | → | 12.497 | kg/bt
| - | Begel |  |  |  |  | = | 1 | bh | 8 | mm | → | 4.7326 | kg/bt
| * | Besi
|  | - Utama Ø |  |  |  |  | = | 0 | bt | → | 0 | kg
|  | - Bagi Ø |  |  |  |  | = | 0 | bt | → | 0 | kg
|  | - Begel Ø |  |  |  |  | = | 0 | bt | → | 0 | kg
[10 empty] | Jumlah = | 0 | kg
Volume
| - | Beton |  |  |  |  | = | 0 | m3
| - | Besi |  |  |  |  | = | 0 | kg
| - | Bekisting |  |  |  |  | = | 0 | m2
[15 empty] | Tul. Utama | Tul. Bagi | Begel | Jarak Sengkang | Konfigurasi
3 | Kolom K…35 x 35 cm Lt. 2 (Bentang 5 m) | 0.35 | x | 0.35 | m | [9 empty] | 10 D 13 mm | 6 D 13 mm | Ø 8 mm | 15/20 cm | SNI 10 D 13 mm + 6 D 13 mm, Ø 8 mm - 15/20 cm
| - | Tinggi Kolom |  |  | = | 0 | m | [7 empty] | Ø | Ø
| - | Titik |  |  | = | 0 | ttk
| - | Jarak Sengkang |  |  | = | 0.175 | m
| - | Jml Besi Utama |  |  |  |  | = | 10 | bh | 13 | mm | → | 12.497 | kg/bt
| - | Jml Besi Bagi |  |  |  |  | = | 6 | bh | 13 | mm | → | 12.497 | kg/bt
| - | Begel |  |  |  |  | = | 1 | bh | 8 | mm | → | 4.7326 | kg/bt
| * | Besi
|  | - Utama Ø |  |  |  |  | = | 0 | bt | → | 0 | kg
|  | - Bagi Ø |  |  |  |  | = | 0 | bt | → | 0 | kg
|  | - Begel Ø |  |  |  |  | = | 0 | bt | → | 0 | kg
[10 empty] | Jumlah = | 0 | kg
Volume
| - | Beton |  |  |  |  | = | 0 | m3
| - | Besi |  |  |  |  | = | 0 | kg
| - | Bekisting |  |  |  |  | = | 0 | m2
[15 empty] | Tul. Utama | Tul. Bagi | Begel | Jarak Sengkang | Konfigurasi
4 | Kolom K... 20 x 35 cm Lt. 2 (Bentang 5 m) | 0.2 | x | 0.35 | m | [9 empty] | 5 D 13 mm | 6 D 13 mm | Ø 8 mm | 15/20 cm | SNI 5 D 13 mm + 6 D 13 mm, Ø 8 mm - 15/20 cm
| - | Tinggi Kolom |  |  | = |  | m | [7 empty] | Ø | Ø
| - | Titik |  |  | = |  | ttk
| - | Jarak Sengkang |  |  | = | 0.175 | m
| - | Jml Besi Utama |  |  |  |  | = | 5 | bh | 13 | mm | → | 12.5034 | kg/bt
| - | Jml Besi Bagi |  |  |  |  | = | 6 | bh | 13 | mm | → | 12.5034 | kg/bt
| - | Begel |  |  |  |  | = | 1 | bh | 8 | mm | → | 4.735 | kg/bt
| - | Besi
|  | - Utama Ø |  |  |  |  | = | 0 | bt | → | 0 | kg
|  | - Bagi Ø |  |  |  |  | = | 0 | bt | → | 0 | kg
|  | - Begel Ø |  |  |  |  | = | 0 | bt | → | 0 | kg
[10 empty] | Jumlah = | 0 | kg
Volume
| - | Beton |  |  |  |  | = | 0 | m3
| - | Besi |  |  |  |  | = | 0 | kg
| - | Bekisting |  |  |  |  | = | 0 | m2
[15 empty] | Tul. Utama | Tul. Bagi | Begel | Jarak Sengkang | Konfigurasi
5 | Kolom K... 15 x 35 cm Lt. 2 (Bentang 5 m) | 0.15 | x | 0.35 | m | [9 empty] | 4 D 13 mm | 6 D 13 mm | Ø 8 mm | 15/20 cm | SNI 4 D 13 mm + 6 D 13 mm, Ø 8 mm - 15/20 cm
| - | Tinggi Kolom |  |  | = |  | m | [7 empty] | Ø | Ø
| - | Titik |  |  | = |  | ttk
| - | Jarak Sengkang |  |  | = | 0.175 | m
| - | Jml Besi Utama |  |  |  |  | = | 4 | bh | 13 | mm | → | 12.5034 | kg/bt
| - | Jml Besi Bagi |  |  |  |  | = | 6 | bh | 13 | mm | → | 12.5034 | kg/bt
| - | Begel |  |  |  |  | = | 1 | bh | 8 | mm | → | 4.735 | kg/bt
| - | Besi
|  | - Utama Ø |  |  |  |  | = | 0 | bt | → | 0 | kg
|  | - Bagi Ø |  |  |  |  | = | 0 | bt | → | 0 | kg
|  | - Begel Ø |  |  |  |  | = | 0 | bt | → | 0 | kg
[10 empty] | Jumlah = | 0 | kg
Volume
| - | Beton |  |  |  |  | = | 0 | m3
| - | Besi |  |  |  |  | = | 0 | kg
| - | Bekisting |  |  |  |  | = | 0 | m2
[15 empty] | Tul. Utama | Tul. Bagi | Begel | Jarak Sengkang | Konfigurasi
6 | Kolom K… 25 x 25 cm Lt. 2 (Bentang 4 m) | 0.25 | x | 0.25 | m | [9 empty] | 6 D 13 mm | 2 D 13 mm | Ø 8 mm | 15/20 cm | SNI 6 D 13 mm + 2 D 13 mm, Ø 8 mm - 15/20 cm
| - | Tinggi Kolom |  |  | = | 0 | m | [7 empty] | Ø | Ø
| - | Titik |  |  | = | 0 | ttk
| - | Jarak Sengkang |  |  | = | 0.175 | m
| - | Jml Besi Utama |  |  |  |  | = | 6 | bh | 13 | mm | → | 12.497 | kg/bt
| - | Jml Besi Bagi |  |  |  |  | = | 2 | bh | 13 | mm | → | 12.497 | kg/bt
| - | Begel |  |  |  |  | = | 1 | bh | 8 | mm | → | 4.7326 | kg/bt
| * | Besi
|  | - Utama Ø |  |  |  |  | = | 0 | bt | → | 0 | kg
|  | - Bagi Ø |  |  |  |  | = | 0 | bt | → | 0 | kg
|  | - Begel Ø |  |  |  |  | = | 0 | bt | → | 0 | kg
[10 empty] | Jumlah = | 0 | kg
Volume
| - | Beton |  |  |  |  | = | 0 | m3
| - | Besi |  |  |  |  | = | 0 | kg
| - | Bekisting |  |  |  |  | = | 0 | m2
[15 empty] | Tul. Utama | Tul. Bagi | Begel | Jarak Sengkang | Konfigurasi
7 | Kolom K… 15 x 30 cm Lt. 2 (Bentang 4 m) | 0.15 | x | 0.3 | m | [9 empty] | 6 D 13 mm | 2 D 13 mm | Ø 8 mm | 15/20 cm | SNI 6 D 13 mm + 2 D 13 mm, Ø 8 mm - 15/20 cm
| - | Tinggi Kolom |  |  | = | 0 | m | [7 empty] | Ø | Ø
| - | Titik |  |  | = | 0 | ttk
| - | Jarak Sengkang |  |  | = | 0.175 | m
| - | Jml Besi Utama |  |  |  |  | = | 6 | bh | 13 | mm | → | 12.497 | kg/bt
| - | Jml Besi Bagi |  |  |  |  | = | 2 | bh | 13 | mm | → | 12.497 | kg/bt
| - | Begel |  |  |  |  | = | 1 | bh | 8 | mm | → | 4.7326 | kg/bt
| * | Besi
|  | - Utama Ø |  |  |  |  | = | 0 | bt | → | 0 | kg
|  | - Bagi Ø |  |  |  |  | = | 0 | bt | → | 0 | kg
|  | - Begel Ø |  |  |  |  | = | 0 | bt | → | 0 | kg
[10 empty] | Jumlah = | 0 | kg
Volume
| - | Beton |  |  |  |  | = | 0 | m3
| - | Besi |  |  |  |  | = | 0 | kg
| - | Bekisting |  |  |  |  | = | 0 | m2
[15 empty] | Tul. Utama | Tul. Bagi | Begel | Jarak Sengkang | Konfigurasi
8 | Kolom K… 15 x 25 cm Lt. 2 (Bentang 3 m) | 0.15 | x | 0.25 | m | [9 empty] | 4 D 13 mm | 2 D 13 mm | Ø 8 mm | 15/20 cm | SNI 4 D 13 mm + 2 D 13 mm, Ø 8 mm - 15/20 cm
| - | Tinggi Kolom |  |  | = | 0 | m | [7 empty] | Ø | Ø
| - | Titik |  |  | = | 0 | ttk
| - | Jarak Sengkang |  |  | = | 0.175 | m
| - | Jml Besi Utama |  |  |  |  | = | 4 | bh | 13 | mm | → | 12.497 | kg/bt
| - | Jml Besi Bagi |  |  |  |  | = | 2 | bh | 13 | mm | → | 12.497 | kg/bt
| - | Begel |  |  |  |  | = | 1 | bh | 8 | mm | → | 4.7326 | kg/bt
| * | Besi
|  | - Utama Ø |  |  |  |  | = | 0 | bt | → | 0 | kg
|  | - Bagi Ø |  |  |  |  | = | 0 | bt | → | 0 | kg
|  | - Begel Ø |  |  |  |  | = | 0 | bt | → | 0 | kg
[10 empty] | Jumlah = | 0 | kg
Volume
| - | Beton |  |  |  |  | = | 0 | m3
| - | Besi |  |  |  |  | = | 0 | kg
| - | Bekisting |  |  |  |  | = | 0 | m2
[15 empty] | Tul. Utama | Tul. Bagi | Begel | Jarak Sengkang | Konfigurasi
9 | Kolom K… 20 x 20 cm Lt. 2 (Bentang ≤ 3 m) | 0.2 | x | 0.2 | m | [9 empty] | 4 Ø 12 mm | 0 | Ø 8 mm | 15/20 cm | SNI 4 Ø 12 mm, Ø 8 mm - 15/20 cm
| - | Tinggi Kolom |  |  | = |  | m | [7 empty] | D
| - | Titik |  |  | = |  | ttk
| - | Jarak Sengkang |  |  | = | 0.175 | m
| - | Jml Besi Utama |  |  |  |  | = | 4 | bh | 12 | mm | → | 10.6538 | kg/bt
| - | Jml Besi Bagi |  |  |  |  | = | 0 | bh | 0 | mm | → | 0 | kg/bt
| - | Begel |  |  |  |  | = | 1 | bh | 8 | mm | → | 4.735 | kg/bt
| * | Besi
|  | - Utama Ø |  |  |  |  | = | 0 | bt | → | 0 | kg
|  | - Bagi Ø |  |  |  |  | = | 0 | bt | → | 0 | kg
|  | - Begel Ø |  |  |  |  | = | 0 | bt | → | 0 | kg
[10 empty] | Jumlah = | 0 | kg
Volume
| - | Beton |  |  |  |  | = | 0 | m3
| - | Besi |  |  |  |  | = | 0 | kg
| - | Bekisting |  |  |  |  | = | 0 | m2
[15 empty] | Tul. Utama | Tul. Bagi | Begel | Jarak Sengkang | Konfigurasi
10 | Kolom K… 15 x 20 cm Lt. 2 (Bentang ≤ 3 m) | 0.15 | x | 0.2 | m | [9 empty] | 4 Ø 12 mm | 0 | Ø 8 mm | 15/20 cm | SNI 4 Ø 12 mm, Ø 8 mm - 15/20 cm
| - | Tinggi Kolom |  |  | = |  | m | [7 empty] | D
| - | Titik |  |  | = |  | ttk
| - | Jarak Sengkang |  |  | = | 0.175 | m
| - | Jml Besi Utama |  |  |  |  | = | 4 | bh | 12 | mm | → | 10.6538 | kg/bt
| - | Jml Besi Bagi |  |  |  |  | = | 0 | bh | 0 | mm | → | 0 | kg/bt
| - | Begel |  |  |  |  | = | 1 | bh | 8 | mm | → | 4.735 | kg/bt
| * | Besi
|  | - Utama Ø |  |  |  |  | = | 0 | bt | → | 0 | kg
|  | - Bagi Ø |  |  |  |  | = | 0 | bt | → | 0 | kg
|  | - Begel Ø |  |  |  |  | = | 0 | bt | → | 0 | kg
[10 empty] | Jumlah = | 0 | kg
Volume
| - | Beton |  |  |  |  | = | 0 | m3
| - | Besi |  |  |  |  | = | 0 | kg
| - | Bekisting |  |  |  |  | = | 0 | m2
[15 empty] | Tul. Utama | Tul. Bagi | Begel | Jarak Sengkang | Konfigurasi
11 | Kolom KP 15 x 15 cm Lt. 2 | 0.15 | x | 0.15 | m | [9 empty] | 4 Ø 10 mm | 0 | Ø 8 mm | 15/20 cm | SNI 4 Ø 10 mm, Ø 8 mm - 15/20 cm
| - | Tinggi Kolom |  |  | = |  | m | [7 empty] | D
| - | Titik |  |  | = |  | ttk
| - | Jarak Sengkang |  |  | = | 0.175 | m
| - | Jml Besi Utama |  |  |  |  | = | 4 | bh | 10 | mm | → | 7.3985 | kg/bt
| - | Jml Besi Bagi |  |  |  |  | = |  | bh |  | mm | → | 0 | kg/bt
| - | Begel |  |  |  |  | = | 1 | bh | 8 | mm | → | 4.735 | kg/bt
| - | Besi
|  | - Utama Ø |  |  |  |  | = | 0 | bt | → | 0 | kg
|  | - Bagi Ø |  |  |  |  | = | 0 | bt | → | 0 | kg
|  | - Begel Ø |  |  |  |  | = | 0 | bt | → | 0 | kg
[10 empty] | Jumlah = | 0 | kg
Volume
| - | Beton |  |  |  |  | = | 0 | m3
| - | Besi |  |  |  |  | = | 0 | kg
| - | Bekisting |  |  |  |  | = | 0 | m2
[15 empty] | Tul. Utama | Tul. Bagi | Begel | Jarak Sengkang | Konfigurasi
12 | Kolom KP 13 x 13 cm Lt. 2 | 0.13 | x | 0.13 | m | [9 empty] | 4 Ø 10 mm | 0 | Ø 8 mm | 15/20 cm | SNI 4 Ø 10 mm, Ø 8 mm - 15/20 cm
| - | Tinggi Kolom |  |  | = |  | m | [7 empty] | D
| - | Titik |  |  | = |  | ttk
| - | Jarak Sengkang |  |  | = | 0.175 | m
| - | Jml Besi Utama |  |  |  |  | = | 4 | bh | 10 | mm | → | 7.3985 | kg/bt
| - | Jml Besi Bagi |  |  |  |  | = |  | bh |  | mm | → | 0 | kg/bt
| - | Begel |  |  |  |  | = | 1 | bh | 8 | mm | → | 4.735 | kg/bt
| - | Besi
|  | - Utama Ø |  |  |  |  | = | 0 | bt | → | 0 | kg
|  | - Bagi Ø |  |  |  |  | = | 0 | bt | → | 0 | kg
|  | - Begel Ø |  |  |  |  | = | 0 | bt | → | 0 | kg
[10 empty] | Jumlah = | 0 | kg
Volume
| - | Beton |  |  |  |  | = | 0 | m3
| - | Besi |  |  |  |  | = | 0 | kg
| - | Bekisting |  |  |  |  | = | 0 | m2
[15 empty] | Tul. Utama | Tul. Bagi | Begel | Jarak Sengkang | Konfigurasi
13 | Kolom Lintel 10 x 10 cm Lt. 2 | 0.1 | x | 0.1 | m | [9 empty] | 4 Ø 8 mm | 0 | Ø 8 mm | 20 cm | SNI 4 Ø 8 mm, Ø 8 mm - 20 cm
| - | Tinggi Kolom |  |  | = |  | m | [7 empty] | D
| - | Titik |  |  | = |  | ttk
| - | Jarak Sengkang |  |  | = | 0.2 | m
| - | Jml Besi Utama |  |  |  |  | = | 4 | bh | 8 | mm | → | 4.735 | kg/bt
| - | Jml Besi Bagi |  |  |  |  | = |  | bh |  | mm | → | 0 | kg/bt
| - | Begel |  |  |  |  | = | 1 | bh | 8 | mm | → | 4.735 | kg/bt
| - | Besi
|  | - Utama Ø |  |  |  |  | = | 0 | bt | → | 0 | kg
|  | - Bagi Ø |  |  |  |  | = | 0 | bt | → | 0 | kg
|  | - Begel Ø |  |  |  |  | = | 0 | bt | → | 0 | kg
[10 empty] | Jumlah = | 0 | kg
Volume
| - | Beton |  |  |  |  | = | 0 | m3
| - | Besi |  |  |  |  | = | 0 | kg
| - | Bekisting |  |  |  |  | = | 0 | m2
KOLOM LANTAI ATAP
[15 empty] | Tul. Utama | Tul. Bagi | Begel | Jarak Sengkang | Konfigurasi
1 | Kolom Praktis 15 x 15 cm | 0.15 | x | 0.15 | m | [9 empty] | 4 Ø 10 mm | 0 | Ø 8 mm | 15/20 cm | SNI 4 Ø 10 mm, Ø 8 mm - 15/20 cm
| - | Tinggi Kolom |  |  | = | 0 | m | [7 empty] | D
| - | Titik |  |  | = | 0 | ttk
| - | Jarak Sengkang |  |  | = | 0.175 | m
| - | Jml Besi Utama |  |  |  |  | = | 4 | bh | 10 | mm | → | 7.3947 | kg/bt
| - | Jml Besi Bagi |  |  |  |  | = |  | bh |  | mm | → | 0 | kg/bt
| - | Begel |  |  |  |  | = | 1 | bh | 8 | mm | → | 4.7326 | kg/bt
| - | Besi
|  | - Utama Ø |  |  |  |  | = | 0 | bt | → | 0 | kg
|  | - Bagi Ø |  |  |  |  | = | 0 | bt | → | 0 | kg
|  | - Begel Ø |  |  |  |  | = | 0 | bt | → | 0 | kg
[10 empty] | Jumlah = | 0 | kg
Volume
| - | Beton |  |  |  |  | = | 0 | m3
| - | Besi |  |  |  |  | = | 0 | kg
| - | Bekisting |  |  |  |  | = | 0 | m2
[15 empty] | Tul. Utama | Tul. Bagi | Begel | Jarak Sengkang | Konfigurasi
2 | Kolom Sopi-Sopi 13 x 13 cm | 0.13 | x | 0.13 | m | [9 empty] | 4 Ø 10 mm | 0 | Ø 8 mm | 15/20 cm | SNI 4 Ø 10 mm, Ø 8 mm - 15/20 cm
|  | Tinggi Kolom |  |  | = |  | m | [7 empty] | D
| - | Titik |  |  | = |  | ttk
| - | Jarak Sengkang |  |  | = | 0.175 | m
| - | Jml Besi Utama |  |  |  |  | = | 4 | bh | 10 | mm | → | 7.3947 | kg/bt
| - | Jml Besi Bagi |  |  |  |  | = | 0 | bh | 0 | mm | → | 0 | kg/bt
| - | Begel |  |  |  |  | = | 1 | bh | 8 | mm | → | 4.7326 | kg/bt
| - | Besi
|  | - Utama Ø |  |  |  |  | = | 0 | bt | → | 0 | kg
|  | - Bagi Ø |  |  |  |  | = | 0 | bt | → | 0 | kg
|  | - Begel Ø |  |  |  |  | = | 0 | bt | → | 0 | kg
[10 empty] | Jumlah = | 0 | kg
Volume
| - | Beton |  |  |  |  | = | 0 | m3
| - | Besi |  |  |  |  | = | 0 | kg
| - | Bekisting |  |  |  |  | = | 0 | m2
[15 empty] | Tul. Utama | Tul. Bagi | Begel | Jarak Sengkang | Konfigurasi
3 | Kolom Parapet 13 x 13 cm | 0.13 | x | 0.13 | m | [9 empty] | 4 Ø 10 mm | 0 | Ø 8 mm | 15/20 cm | SNI 4 Ø 10 mm, Ø 8 mm - 15/20 cm
| - | Tinggi Kolom |  |  | = | 0 | m | [7 empty] | D
| - | Titik |  |  | = | 0 | ttk
| - | Jarak Sengkang |  |  | = | 0.175 | m
| - | Jml Besi Utama |  |  |  |  | = | 4 | bh | 10 | mm | → | 7.3947 | kg/bt
| - | Jml Besi Bagi |  |  |  |  | = |  | bh |  | mm | → | 0 | kg/bt
| - | Begel |  |  |  |  | = | 1 | bh | 8 | mm | → | 4.7326 | kg/bt
| - | Besi
|  | - Utama Ø |  |  |  |  | = | 0 | bt | → | 0 | kg
|  | - Bagi Ø |  |  |  |  | = | 0 | bt | → | 0 | kg
|  | - Begel Ø |  |  |  |  | = | 0 | bt | → | 0 | kg
[10 empty] | Jumlah = | 0 | kg
Volume
| - | Beton |  |  |  |  | = | 0 | m3
| - | Besi |  |  |  |  | = | 0 | kg
| - | Bekisting |  |  |  |  | = | 0 | m2
KOLOM STRUKTUR PENDUKUNG
[15 empty] | Tul. Utama | Tul. Bagi | Begel | Jarak Sengkang | Konfigurasi
1 | Kolom K... 15 x 25 cm (Pagar) | 0.15 | x | 0.25 | m | [9 empty] | 4 Ø 12 mm | 0 | Ø 8 mm | 15/20 cm | SNI 4 Ø 12 mm, Ø 8 mm - 15/20 cm
| - | Tinggi Kolom |  |  | = | 0 | m | [7 empty] | Ø
| - | Titik |  |  | = |  | ttk
| - | Jarak Sengkang |  |  | = | 0.175 | m
| - | Jml Besi Utama |  |  |  |  | = | 4 | bh | 12 | mm | → | 10.6538 | kg/bt
| - | Jml Besi Bagi |  |  |  |  | = |  | bh |  | mm | → | 0 | kg/bt
| - | Begel |  |  |  |  | = | 1 | bh | 8 | mm | → | 4.735 | kg/bt
| - | Besi
|  | - Utama Ø |  |  |  |  | = | 0 | bt | → | 0 | kg
|  | - Bagi Ø |  |  |  |  | = | 0 | bt | → | 0 | kg
|  | - Begel Ø |  |  |  |  | = | 0 | bt | → | 0 | kg
[10 empty] | Jumlah = | 0 | kg
Volume
| - | Beton |  |  |  |  | = | 0 | m3
| - | Besi |  |  |  |  | = | 0 | kg
| - | Bekisting |  |  |  |  | = | 0 | m2
[15 empty] | Tul. Utama | Tul. Bagi | Begel | Jarak Sengkang | Konfigurasi
2 | Kolom K… 15 x 20 cm (Pagar) | 0.15 | x | 0.2 | m | [9 empty] | 4 Ø 10 mm | 0 | Ø 8 mm | 15/20 cm | SNI 4 Ø 10 mm, Ø 8 mm - 15/20 cm
| - | Tinggi Kolom |  |  | = | 0 | m | [7 empty] | D
| - | Titik |  |  | = | 0 | ttk
| - | Jarak Sengkang |  |  | = | 0.175 | m
| - | Jml Besi Utama |  |  |  |  | = | 4 | bh | 10 | mm | → | 7.3947 | kg/bt
| - | Jml Besi Bagi |  |  |  |  | = |  | bh |  | mm | → | 0 | kg/bt
| - | Begel |  |  |  |  | = | 1 | bh | 8 | mm | → | 4.7326 | kg/bt
| - | Besi
|  | - Utama Ø |  |  |  |  | = | 0 | bt | → | 0 | kg
|  | - Bagi Ø |  |  |  |  | = | 0 | bt | → | 0 | kg
|  | - Begel Ø |  |  |  |  | = | 0 | bt | → | 0 | kg
[10 empty] | Jumlah = | 0 | kg
Volume
| - | Beton |  |  |  |  | = | 0 | m3
| - | Besi |  |  |  |  | = | 0 | kg
| - | Bekisting |  |  |  |  | = | 0 | m2
[15 empty] | Tul. Utama | Tul. Bagi | Begel | Jarak Sengkang | Konfigurasi
3 | Kolom KP 15 x 15 cm (Pagar) | 0.15 | x | 0.15 | m | [9 empty] | 4 Ø 10 mm | 0 | Ø 8 mm | 15/20 cm | SNI 4 Ø 10 mm, Ø 8 mm - 15/20 cm
| - | Tinggi Kolom |  |  | = | 0 | m | [7 empty] | D
| - | Titik |  |  | = |  | ttk
| - | Jarak Sengkang |  |  | = | 0.175 | m
| - | Jml Besi Utama |  |  |  |  | = | 4 | bh | 10 | mm | → | 7.3985 | kg/bt
| - | Jml Besi Bagi |  |  |  |  | = |  | bh |  | mm | → | 0 | kg/bt
| - | Begel |  |  |  |  | = | 1 | bh | 8 | mm | → | 4.735 | kg/bt
| - | Besi
|  | - Utama Ø |  |  |  |  | = | 0 | bt | → | 0 | kg
|  | - Bagi Ø |  |  |  |  | = | 0 | bt | → | 0 | kg
|  | - Begel Ø |  |  |  |  | = | 0 | bt | → | 0 | kg
[10 empty] | Jumlah = | 0 | kg
Volume
| - | Beton |  |  |  |  | = | 0 | m3
| - | Besi |  |  |  |  | = | 0 | kg
| - | Bekisting |  |  |  |  | = | 0 | m2

## BALOK
BACKUP VOL. BALOK
BALOK LANTAI 1
[13 empty] | Tul. Utama | Tul. Bagi | Begel | Jarak Sengkang | Konfigurasi
1 | Balok B... 20 x 40 cm Lt. 1 (Bentang 6 m) | 0.2 | x | 0.4 | m | [7 empty] | 6 D 13 mm | 4 D 13 mm | Ø 8 mm | 15/20 cm | SNI 6 D 13 mm + 4 D 13 mm, Ø 8 mm - 15/20 cm
| - | Panjang | = |  | m | [7 empty] | Ø | Ø
| - | Jarak Sengkang | = | 0.175 | m
| - | Jml Besi Utama |  |  | = | 6 | bh | 13 | mm | → | 12.497 | kg
| - | Jml Besi Bagi |  |  | = | 4 | bh | 13 | mm | → | 12.497 | kg
| - | Begel |  |  | = | 1 | bh | 8 | mm | → | 4.7326 | kg
| - | Besi
|  | - Utama Ø |  |  | = | 0 | bt | → | 0 | kg
|  | - Bagi Ø |  |  | = | 0 | bt | → | 0 | kg
|  | - Begel Ø |  |  | = | 0 | bt | → | 0 | kg
[8 empty] | Jumlah = | 0 | kg
Volume
| - | Beton |  |  | = | 0 | m3
| - | Besi |  |  | = | 0 | kg
| - | Bekisting |  |  | = | 0 | m2
[13 empty] | Tul. Utama | Tul. Bagi | Begel | Jarak Sengkang | Konfigurasi
2 | Balok B1 20 x 40 cm Lt. 1 (Bentang 5 m) | 0.2 | x | 0.4 | m | [7 empty] | 4 D 13 mm | 4 D 13 mm | Ø 8 mm | 15/20 cm | SNI 4 D 13 mm + 4 D 13 mm, Ø 8 mm - 15/20 cm
| - | Panjang | = | 20 | m | [7 empty] | Ø | Ø
| - | Jarak Sengkang | = | 0.175 | m
| - | Jml Besi Utama |  |  | = | 4 | bh | 13 | mm | → | 12.497 | kg
| - | Jml Besi Bagi |  |  | = | 4 | bh | 13 | mm | → | 12.497 | kg
| - | Begel |  |  | = | 1 | bh | 8 | mm | → | 4.7326 | kg
| - | Besi
|  | - Utama Ø |  |  | = | 8 | bt | → | 99.9763 | kg
|  | - Bagi Ø |  |  | = | 8 | bt | → | 99.9763 | kg
|  | - Begel Ø |  |  | = | 11.4286 | bt | → | 54.0869 | kg
[8 empty] | Jumlah = | 254.0396 | kg
Volume
| - | Beton |  |  | = | 1.6 | m3
| - | Besi |  |  | = | 254.0396 | kg
| - | Bekisting |  |  | = | 19.2 | m2
[13 empty] | Tul. Utama | Tul. Bagi | Begel | Jarak Sengkang | Konfigurasi
3 | Balok B… 15 x 30 cm Lt. 1 (Bentang 4 m) | 0.15 | x | 0.3 | m | [7 empty] | 4 D 13 mm | 2 D 13 mm | Ø 8 mm | 15/20 cm | SNI 4 D 13 mm + 2 D 13 mm, Ø 8 mm - 15/20 cm
| - | Panjang | = |  | m | [7 empty] | Ø | Ø
| - | Jarak Sengkang | = | 0.175 | m
| - | Jml Besi Utama |  |  | = | 4 | bh | 13 | mm | → | 12.497 | kg
| - | Jml Besi Bagi |  |  | = | 2 | bh | 13 | mm | → | 12.497 | kg
| - | Begel |  |  | = | 1 | bh | 8 | mm | → | 4.7326 | kg
| - | Besi
|  | - Utama Ø |  |  | = | 0 | bt | → | 0 | kg
|  | - Bagi Ø |  |  | = | 0 | bt | → | 0 | kg
|  | - Begel Ø |  |  | = | 0 | bt | → | 0 | kg
[8 empty] | Jumlah = | 0 | kg
Volume
| - | Beton |  |  | = | 0 | m3
| - | Besi |  |  | = | 0 | kg
| - | Bekisting |  |  | = | 0 | m2
[13 empty] | Tul. Utama | Tul. Bagi | Begel | Jarak Sengkang | Konfigurasi
4 | Balok B2 15 x 30 cm Lt. 1 (Bentang 3 m) | 0.15 | x | 0.3 | m | [7 empty] | 4 Ø 12 mm | 1 Ø 12 mm | Ø 8 mm | 15/20 cm | SNI 4 Ø 12 mm + 1 Ø 12 mm, Ø 8 mm - 15/20 cm
| - | Panjang | = | 24 | m | [7 empty] | D | Ø
| - | Jarak Sengkang | = | 0.175 | m
| - | Jml Besi Utama |  |  | = | 4 | bh | 12 | mm | → | 10.6484 | kg
| - | Jml Besi Bagi |  |  | = | 1 | bh | 12 | mm | → | 10.6484 | kg
| - | Begel |  |  | = | 1 | bh | 8 | mm | → | 4.7326 | kg
| - | Besi
|  | - Utama Ø |  |  | = | 9.6 | bt | → | 102.2243 | kg
|  | - Bagi Ø |  |  | = | 2.4 | bt | → | 25.5561 | kg
|  | - Begel Ø |  |  | = | 10.2857 | bt | → | 48.6783 | kg
[8 empty] | Jumlah = | 176.4587 | kg
Volume
| - | Beton |  |  | = | 1.08 | m3
| - | Besi |  |  | = | 176.4587 | kg
| - | Bekisting |  |  | = | 17.28 | m2
[13 empty] | Tul. Utama | Tul. Bagi | Begel | Jarak Sengkang | Konfigurasi
5 | Balok B... 15 x 25 cm Lt. 1 (Bentang 2 m) | 0.15 | x | 0.25 | m | [7 empty] | 4 Ø 10 mm | 0 | Ø 8 mm | 15/20 cm | SNI 4 Ø 10 mm, Ø 8 mm - 15/20 cm
| - | Panjang | = |  | m | [7 empty] | D | Ø
| - | Jarak Sengkang | = | 0.175 | m
| - | Jml Besi Utama |  |  | = | 4 | bh | 10 | mm | → | 7.3947 | kg
| - | Jml Besi Bagi |  |  | = | 0 | bh | 0 | mm | → | 0 | kg
| - | Begel |  |  | = | 1 | bh | 8 | mm | → | 4.7326 | kg
| - | Besi
|  | - Utama Ø |  |  | = | 0 | bt | → | 0 | kg
|  | - Bagi Ø |  |  | = | 0 | bt | → | 0 | kg
|  | - Begel Ø |  |  | = | 0 | bt | → | 0 | kg
[8 empty] | Jumlah = | 0 | kg
Volume
| - | Beton |  |  | = | 0 | m3
| - | Besi |  |  | = | 0 | kg
| - | Bekisting |  |  | = | 0 | m2
[13 empty] | Tul. Utama | Tul. Bagi | Begel | Jarak Sengkang | Konfigurasi
6 | Balok B... 15 x 20 cm Lt. 1 (Bentang 2 m) | 0.15 | x | 0.2 | m | [7 empty] | 4 Ø 10 mm | 0 | Ø 8 mm | 15/20 cm | SNI 4 Ø 10 mm, Ø 8 mm - 15/20 cm
| - | Panjang | = |  | m | [7 empty] | D | Ø
| - | Jarak Sengkang | = | 0.175 | m
| - | Jml Besi Utama |  |  | = | 4 | bh | 10 | mm | → | 7.3947 | kg
| - | Jml Besi Bagi |  |  | = | 0 | bh | 0 | mm | → | 0 | kg
| - | Begel |  |  | = | 1 | bh | 8 | mm | → | 4.7326 | kg
| - | Besi
|  | - Utama Ø |  |  | = | 0 | bt | → | 0 | kg
|  | - Bagi Ø |  |  | = | 0 | bt | → | 0 | kg
|  | - Begel Ø |  |  | = | 0 | bt | → | 0 | kg
[8 empty] | Jumlah = | 0 | kg
Volume
| - | Beton |  |  | = | 0 | m3
| - | Besi |  |  | = | 0 | kg
| - | Bekisting |  |  | = | 0 | m2
[13 empty] | Tul. Utama | Tul. Bagi | Begel | Jarak Sengkang | Konfigurasi
7 | Balok B... 15 x 15 cm Lt. 1 (Bentang 2 m) | 0.15 | x | 0.15 | m | [7 empty] | 4 Ø 10 mm | 0 | Ø 8 mm | 15/20 cm | SNI 4 Ø 10 mm, Ø 8 mm - 15/20 cm
| - | Panjang | = |  | m | [7 empty] | D | Ø
| - | Jarak Sengkang | = | 0.175 | m
| - | Jml Besi Utama |  |  | = | 4 | bh | 10 | mm | → | 7.3947 | kg
| - | Jml Besi Bagi |  |  | = | 0 | bh | 0 | mm | → | 0 | kg
| - | Begel |  |  | = | 1 | bh | 8 | mm | → | 4.7326 | kg
| - | Besi
|  | - Utama Ø |  |  | = | 0 | bt | → | 0 | kg
|  | - Bagi Ø |  |  | = | 0 | bt | → | 0 | kg
|  | - Begel Ø |  |  | = | 0 | bt | → | 0 | kg
[8 empty] | Jumlah = | 0 | kg
Volume
| - | Beton |  |  | = | 0 | m3
| - | Besi |  |  | = | 0 | kg
| - | Bekisting |  |  | = | 0 | m2
[13 empty] | Tul. Utama | Tul. Bagi | Begel | Jarak Sengkang | Konfigurasi
8 | Balok B... 13 x 15 cm Lt. 1 (Bentang 2 m) | 0.13 | x | 0.15 | m | [7 empty] | 4 Ø 10 mm | 0 | Ø 8 mm | 15/20 cm | SNI 4 Ø 10 mm, Ø 8 mm - 15/20 cm
| - | Panjang | = |  | m | [7 empty] | D | Ø
| - | Jarak Sengkang | = | 0.175 | m
| - | Jml Besi Utama |  |  | = | 4 | bh | 10 | mm | → | 7.3947 | kg
| - | Jml Besi Bagi |  |  | = | 0 | bh | 0 | mm | → | 0 | kg
| - | Begel |  |  | = | 1 | bh | 8 | mm | → | 4.7326 | kg
| - | Besi
|  | - Utama Ø |  |  | = | 0 | bt | → | 0 | kg
|  | - Bagi Ø |  |  | = | 0 | bt | → | 0 | kg
|  | - Begel Ø |  |  | = | 0 | bt | → | 0 | kg
[8 empty] | Jumlah = | 0 | kg
Volume
| - | Beton |  |  | = | 0 | m3
| - | Besi |  |  | = | 0 | kg
| - | Bekisting |  |  | = | 0 | m2
[13 empty] | Tul. Utama | Tul. Bagi | Begel | Jarak Sengkang | Konfigurasi
9 | Balok Lintel 10 x 10 cm Lt. 1 (Bentang 3 -4 m) | 0.1 | x | 0.1 | m | [7 empty] | 4 Ø 8 mm | 0 | Ø 8 mm | 20 cm | SNI 4 Ø 8 mm, Ø 8 mm - 20 cm
| - | Panjang | = |  | m | [7 empty] | Ø | Ø
| - | Jarak Sengkang | = | 0.2 | m
| - | Jml Besi Utama |  |  | = | 4 | bh | 8 | mm | → | 4.7326 | kg
| - | Jml Besi Bagi |  |  | = | 0 | bh | 0 | mm | → | 0 | kg
| - | Begel |  |  | = | 1 | bh | 8 | mm | → | 4.7326 | kg
| - | Besi
|  | - Utama Ø |  |  | = | 0 | bt | → | 0 | kg
|  | - Bagi Ø |  |  | = | 0 | bt | → | 0 | kg
|  | - Begel Ø |  |  | = | 0 | bt | → | 0 | kg
[8 empty] | Jumlah = | 0 | kg
Volume
| - | Beton |  |  | = | 0 | m3
| - | Besi |  |  | = | 0 | kg
| - | Bekisting |  |  | = | 0 | m2
BALOK LANTAI 2
[13 empty] | Tul. Utama | Tul. Bagi | Begel | Jarak Sengkang | Konfigurasi
1 | Balok B... 20 x 40 cm Lt. 2 (Bentang 6 m) | 0.2 | x | 0.4 | m | [7 empty] | 6 D 13 mm | 4 D 13 mm | Ø 8 mm | 15/20 cm | SNI 6 D 13 mm + 4 D 13 mm, Ø 8 mm - 15/20 cm
| - | Panjang | = |  | m | [7 empty] | Ø | Ø
| - | Jarak Sengkang | = | 0.175 | m
| - | Jml Besi Utama |  |  | = | 6 | bh | 13 | mm | → | 12.497 | kg
| - | Jml Besi Bagi |  |  | = | 4 | bh | 13 | mm | → | 12.497 | kg
| - | Begel |  |  | = | 1 | bh | 8 | mm | → | 4.7326 | kg
| - | Besi
|  | - Utama Ø |  |  | = | 0 | bt | → | 0 | kg
|  | - Bagi Ø |  |  | = | 0 | bt | → | 0 | kg
|  | - Begel Ø |  |  | = | 0 | bt | → | 0 | kg
[8 empty] | Jumlah = | 0 | kg
Volume
| - | Beton |  |  | = | 0 | m3
| - | Besi |  |  | = | 0 | kg
| - | Bekisting |  |  | = | 0 | m2
[13 empty] | Tul. Utama | Tul. Bagi | Begel | Jarak Sengkang | Konfigurasi
2 | Balok B… 15 x 35 cm Lt. 2 (Bentang 5 m) | 0.15 | x | 0.35 | m | [7 empty] | 4 D 13 mm | 4 D 13 mm | Ø 8 mm | 15/20 cm | SNI 4 D 13 mm + 4 D 13 mm, Ø 8 mm - 15/20 cm
| - | Panjang | = |  | m | [7 empty] | Ø | Ø
| - | Jarak Sengkang | = | 0.175 | m
| - | Jml Besi Utama |  |  | = | 4 | bh | 13 | mm | → | 12.497 | kg
| - | Jml Besi Bagi |  |  | = | 4 | bh | 13 | mm | → | 12.497 | kg
| - | Begel |  |  | = | 1 | bh | 8 | mm | → | 4.7326 | kg
| - | Besi
|  | - Utama Ø |  |  | = | 0 | bt | → | 0 | kg
|  | - Bagi Ø |  |  | = | 0 | bt | → | 0 | kg
|  | - Begel Ø |  |  | = | 0 | bt | → | 0 | kg
[8 empty] | Jumlah = | 0 | kg
Volume
| - | Beton |  |  | = | 0 | m3
| - | Besi |  |  | = | 0 | kg
| - | Bekisting |  |  | = | 0 | m2
[13 empty] | Tul. Utama | Tul. Bagi | Begel | Jarak Sengkang | Konfigurasi
3 | Balok B… 15 x 30 cm Lt. 2 (Bentang 4 m) | 0.15 | x | 0.3 | m | [7 empty] | 4 D 13 mm | 2 D 13 mm | Ø 8 mm | 15/20 cm | SNI 4 D 13 mm + 2 D 13 mm, Ø 8 mm - 15/20 cm
| - | Panjang | = |  | m | [7 empty] | Ø | Ø
| - | Jarak Sengkang | = | 0.175 | m
| - | Jml Besi Utama |  |  | = | 4 | bh | 13 | mm | → | 12.497 | kg
| - | Jml Besi Bagi |  |  | = | 2 | bh | 13 | mm | → | 12.497 | kg
| - | Begel |  |  | = | 1 | bh | 8 | mm | → | 4.7326 | kg
| - | Besi
|  | - Utama Ø |  |  | = | 0 | bt | → | 0 | kg
|  | - Bagi Ø |  |  | = | 0 | bt | → | 0 | kg
|  | - Begel Ø |  |  | = | 0 | bt | → | 0 | kg
[8 empty] | Jumlah = | 0 | kg
Volume
| - | Beton |  |  | = | 0 | m3
| - | Besi |  |  | = | 0 | kg
| - | Bekisting |  |  | = | 0 | m2
[13 empty] | Tul. Utama | Tul. Bagi | Begel | Jarak Sengkang | Konfigurasi
4 | Balok B... 15 x 25 cm Lt. 2 (Bentang 3 m) | 0.15 | x | 0.25 | m | [7 empty] | 4 Ø 12 mm | 0 | Ø 8 mm | 15/20 cm | SNI 4 Ø 12 mm, Ø 8 mm - 15/20 cm
| - | Panjang | = |  | m | [7 empty] | D | Ø
| - | Jarak Sengkang | = | 0.175 | m
| - | Jml Besi Utama |  |  | = | 4 | bh | 12 | mm | → | 10.6484 | kg
| - | Jml Besi Bagi |  |  | = | 0 | bh | 0 | mm | → | 0 | kg
| - | Begel |  |  | = | 1 | bh | 8 | mm | → | 4.7326 | kg
| - | Besi
|  | - Utama Ø |  |  | = | 0 | bt | → | 0 | kg
|  | - Bagi Ø |  |  | = | 0 | bt | → | 0 | kg
|  | - Begel Ø |  |  | = | 0 | bt | → | 0 | kg
[8 empty] | Jumlah = | 0 | kg
Volume
| - | Beton |  |  | = | 0 | m3
| - | Besi |  |  | = | 0 | kg
| - | Bekisting |  |  | = | 0 | m2
[13 empty] | Tul. Utama | Tul. Bagi | Begel | Jarak Sengkang | Konfigurasi
5 | Balok B... 15 x 25 cm Lt. 2 (Bentang 2 m) | 0.15 | x | 0.25 | m | [7 empty] | 4 Ø 10 mm | 0 | Ø 8 mm | 15/20 cm | SNI 4 Ø 10 mm, Ø 8 mm - 15/20 cm
| - | Panjang | = |  | m | [7 empty] | D | Ø
| - | Jarak Sengkang | = | 0.175 | m
| - | Jml Besi Utama |  |  | = | 4 | bh | 10 | mm | → | 7.3947 | kg
| - | Jml Besi Bagi |  |  | = | 0 | bh | 0 | mm | → | 0 | kg
| - | Begel |  |  | = | 1 | bh | 8 | mm | → | 4.7326 | kg
| - | Besi
|  | - Utama Ø |  |  | = | 0 | bt | → | 0 | kg
|  | - Bagi Ø |  |  | = | 0 | bt | → | 0 | kg
|  | - Begel Ø |  |  | = | 0 | bt | → | 0 | kg
[8 empty] | Jumlah = | 0 | kg
Volume
| - | Beton |  |  | = | 0 | m3
| - | Besi |  |  | = | 0 | kg
| - | Bekisting |  |  | = | 0 | m2
[13 empty] | Tul. Utama | Tul. Bagi | Begel | Jarak Sengkang | Konfigurasi
6 | Ring Balok B... 15 x 20 cm Lt. 2 (Bentang 2 m) | 0.15 | x | 0.2 | m | [7 empty] | 4 Ø 10 mm | 0 | Ø 8 mm | 15/20 cm | SNI 4 Ø 10 mm, Ø 8 mm - 15/20 cm
| - | Panjang | = |  | m | [7 empty] | D | Ø
| - | Jarak Sengkang | = | 0.175 | m
| - | Jml Besi Utama |  |  | = | 4 | bh | 10 | mm | → | 7.3947 | kg
| - | Jml Besi Bagi |  |  | = | 0 | bh | 0 | mm | → | 0 | kg
| - | Begel |  |  | = | 1 | bh | 8 | mm | → | 4.7326 | kg
| - | Besi
|  | - Utama Ø |  |  | = | 0 | bt | → | 0 | kg
|  | - Bagi Ø |  |  | = | 0 | bt | → | 0 | kg
|  | - Begel Ø |  |  | = | 0 | bt | → | 0 | kg
[8 empty] | Jumlah = | 0 | kg
Volume
| - | Beton |  |  | = | 0 | m3
| - | Besi |  |  | = | 0 | kg
| - | Bekisting |  |  | = | 0 | m2
[13 empty] | Tul. Utama | Tul. Bagi | Begel | Jarak Sengkang | Konfigurasi
7 | Ring Balok B... 15 x 15 cm Lt. 2 (Bentang 2 m) | 0.15 | x | 0.15 | m | [7 empty] | 4 Ø 10 mm | 0 | Ø 8 mm | 15/20 cm | SNI 4 Ø 10 mm, Ø 8 mm - 15/20 cm
| - | Panjang | = |  | m | [7 empty] | D | Ø
| - | Jarak Sengkang | = | 0.175 | m
| - | Jml Besi Utama |  |  | = | 4 | bh | 10 | mm | → | 7.3947 | kg
| - | Jml Besi Bagi |  |  | = | 0 | bh | 0 | mm | → | 0 | kg
| - | Begel |  |  | = | 1 | bh | 8 | mm | → | 4.7326 | kg
| - | Besi
|  | - Utama Ø |  |  | = | 0 | bt | → | 0 | kg
|  | - Bagi Ø |  |  | = | 0 | bt | → | 0 | kg
|  | - Begel Ø |  |  | = | 0 | bt | → | 0 | kg
[8 empty] | Jumlah = | 0 | kg
Volume
| - | Beton |  |  | = | 0 | m3
| - | Besi |  |  | = | 0 | kg
| - | Bekisting |  |  | = | 0 | m2
[13 empty] | Tul. Utama | Tul. Bagi | Begel | Jarak Sengkang | Konfigurasi
8 | Balok B... 13 x 15 cm Lt. 2 (Bentang 2 m) | 0.13 | x | 0.15 | m | [7 empty] | 4 Ø 10 mm | 0 | Ø 8 mm | 15/20 cm | SNI 4 Ø 10 mm, Ø 8 mm - 15/20 cm
| - | Panjang | = |  | m | [7 empty] | D | Ø
| - | Jarak Sengkang | = | 0.175 | m
| - | Jml Besi Utama |  |  | = | 4 | bh | 10 | mm | → | 7.3947 | kg
| - | Jml Besi Bagi |  |  | = | 0 | bh | 0 | mm | → | 0 | kg
| - | Begel |  |  | = | 1 | bh | 8 | mm | → | 4.7326 | kg
| - | Besi
|  | - Utama Ø |  |  | = | 0 | bt | → | 0 | kg
|  | - Bagi Ø |  |  | = | 0 | bt | → | 0 | kg
|  | - Begel Ø |  |  | = | 0 | bt | → | 0 | kg
[8 empty] | Jumlah = | 0 | kg
Volume
| - | Beton |  |  | = | 0 | m3
| - | Besi |  |  | = | 0 | kg
| - | Bekisting |  |  | = | 0 | m2
[13 empty] | Tul. Utama | Tul. Bagi | Begel | Jarak Sengkang | Konfigurasi
9 | Balok Lintel 10 x 10 cm Lt. 2 (Bentang 3 -4 m) | 0.1 | x | 0.1 | m | [7 empty] | 4 Ø 8 mm | 0 | Ø 8 mm | 20 cm | SNI 4 Ø 8 mm, Ø 8 mm - 20 cm
| - | Panjang | = |  | m | [7 empty] | D | Ø
| - | Jarak Sengkang | = | 0.2 | m
| - | Jml Besi Utama |  |  | = | 4 | bh | 8 | mm | → | 4.7326 | kg
| - | Jml Besi Bagi |  |  | = | 0 | bh | 0 | mm | → | 0 | kg
| - | Begel |  |  | = | 1 | bh | 8 | mm | → | 4.7326 | kg
| - | Besi
|  | - Utama Ø |  |  | = | 0 | bt | → | 0 | kg
|  | - Bagi Ø |  |  | = | 0 | bt | → | 0 | kg
|  | - Begel Ø |  |  | = | 0 | bt | → | 0 | kg
[8 empty] | Jumlah = | 0 | kg
Volume
| - | Beton |  |  | = | 0 | m3
| - | Besi |  |  | = | 0 | kg
| - | Bekisting |  |  | = | 0 | m2
BALOK LANTAI ATAP
[13 empty] | Tul. Utama | Tul. Bagi | Begel | Jarak Sengkang | Konfigurasi
1 | Balok B... 15 x 20 cm | 0.15 | x | 0.2 | m | [7 empty] | 4 Ø 10 mm | 0 | Ø 8 mm | 15/20 cm | SNI 4 Ø 10 mm, Ø 8 mm - 15/20 cm
| - | Panjang | = |  | m | [7 empty] | D
| - | Jarak Sengkang | = | 0.175 | m
| - | Jml Besi Utama |  |  | = | 4 | bh | 10 | mm | → | 7.3947 | kg
| - | Jml Besi Bagi |  |  | = | 0 | bh | 0 | mm | → | 0 | kg
| - | Begel |  |  | = | 1 | bh | 8 | mm | → | 4.7326 | kg
| - | Besi
|  | - Utama Ø |  |  | = | 0 | bt | → | 0 | kg
|  | - Bagi Ø |  |  | = | 0 | bt | → | 0 | kg
|  | - Begel Ø |  |  | = | 0 | bt | → | 0 | kg
[8 empty] | Jumlah = | 0 | kg
Volume
| - | Beton |  |  | = | 0 | m3
| - | Besi |  |  | = | 0 | kg
| - | Bekisting |  |  | = | 0 | m2
[13 empty] | Tul. Utama | Tul. Bagi | Begel | Jarak Sengkang | Konfigurasi
2 | Balok B... 15 x 15 cm | 0.15 | x | 0.15 | m | [7 empty] | 4 Ø 10 mm | 0 | Ø 8 mm | 15/20 cm | SNI 4 Ø 10 mm, Ø 8 mm - 15/20 cm
| - | Panjang | = |  | m | [7 empty] | D
| - | Jarak Sengkang | = | 0.175 | m
| - | Jml Besi Utama |  |  | = | 4 | bh | 10 | mm | → | 7.3947 | kg
| - | Jml Besi Bagi |  |  | = | 0 | bh | 0 | mm | → | 0 | kg
| - | Begel |  |  | = | 1 | bh | 8 | mm | → | 4.7326 | kg
| - | Besi
|  | - Utama Ø |  |  | = | 0 | bt | → | 0 | kg
|  | - Bagi Ø |  |  | = | 0 | bt | → | 0 | kg
|  | - Begel Ø |  |  | = | 0 | bt | → | 0 | kg
[8 empty] | Jumlah = | 0 | kg
Volume
| - | Beton |  |  | = | 0 | m3
| - | Besi |  |  | = | 0 | kg
| - | Bekisting |  |  | = | 0 | m2
[13 empty] | Tul. Utama | Tul. Bagi | Begel | Jarak Sengkang | Konfigurasi
3 | Balok Sopi-Sopi 13 x 15 cm | 0.13 | x | 0.15 | m | [7 empty] | 4 Ø 10 mm | 0 | Ø 8 mm | 15/20 cm | SNI 4 Ø 10 mm, Ø 8 mm - 15/20 cm
| - | Panjang | = |  | m | [7 empty] | D
| - | Jarak Sengkang | = | 0.175 | m
| - | Jml Besi Utama |  |  | = | 4 | bh | 10 | mm | → | 7.3947 | kg
| - | Jml Besi Bagi |  |  | = | 0 | bh | 0 | mm | → | 0 | kg
| - | Begel |  |  | = | 1 | bh | 8 | mm | → | 4.7326 | kg
| - | Besi
|  | - Utama Ø |  |  | = | 0 | bt | → | 0 | kg
|  | - Bagi Ø |  |  | = | 0 | bt | → | 0 | kg
|  | - Begel Ø |  |  | = | 0 | bt | → | 0 | kg
[8 empty] | Jumlah = | 0 | kg
Volume
| - | Beton |  |  | = | 0 | m3
| - | Besi |  |  | = | 0 | kg
| - | Bekisting |  |  | = | 0 | m2
[13 empty] | Tul. Utama | Tul. Bagi | Begel | Jarak Sengkang | Konfigurasi
4 | Balok Parapet 13 x 15 cm | 0.13 | x | 0.15 | m | [7 empty] | 4 Ø 10 mm | 0 | Ø 8 mm | 15/20 cm | SNI 4 Ø 10 mm, Ø 8 mm - 15/20 cm
| - | Panjang | = | 0 | m | [7 empty] | D
| - | Jarak Sengkang | = | 0.175 | m
| - | Jml Besi Utama |  |  | = | 4 | bh | 10 | mm | → | 7.3947 | kg
| - | Jml Besi Bagi |  |  | = |  | bh |  | mm | → | 0 | kg
| - | Begel |  |  | = | 1 | bh | 8 | mm | → | 4.7326 | kg
| - | Besi
|  | - Utama Ø |  |  | = | 0 | bt | → | 0 | kg
|  | - Bagi Ø |  |  | = | 0 | bt | → | 0 | kg
|  | - Begel Ø |  |  | = | 0 | bt | → | 0 | kg
[8 empty] | Jumlah = | 0 | kg
Volume
| - | Beton |  |  | = | 0 | m3
| - | Besi |  |  | = | 0 | kg
| - | Bekisting |  |  | = | 0 | m2
BALOK STRUKTUR PENDUKUNG
[13 empty] | Tul. Utama | Tul. Bagi | Begel | Jarak Sengkang | Konfigurasi
1 | Balok B… 15 x 25 cm (Pagar) | 0.15 | x | 0.25 | m | [7 empty] | 4 Ø 12 mm | 0 | Ø 8 mm | 15/20 cm | SNI 4 Ø 12 mm, Ø 8 mm - 15/20 cm
| - | Panjang | = |  | m | [7 empty] | D
| - | Jarak Sengkang | = | 0.175 | m
| - | Jml Besi Utama |  |  | = | 4 | bh | 12 | mm | → | 10.6484 | kg
| - | Jml Besi Bagi |  |  | = | 0 | bh | 0 | mm | → | 0 | kg
| - | Begel |  |  | = | 1 | bh | 8 | mm | → | 4.7326 | kg
| - | Besi
|  | - Utama Ø |  |  | = | 0 | bt | → | 0 | kg
|  | - Bagi Ø |  |  | = | 0 | bt | → | 0 | kg
|  | - Begel Ø |  |  | = | 0 | bt | → | 0 | kg
[8 empty] | Jumlah = | 0 | kg
Volume
| - | Beton |  |  | = | 0 | m3
| - | Besi |  |  | = | 0 | kg
| - | Bekisting |  |  | = | 0 | m2
[13 empty] | Tul. Utama | Tul. Bagi | Begel | Jarak Sengkang | Konfigurasi
2 | Balok B... 15 x 20 cm (Pagar) | 0.15 | x | 0.2 | m | [7 empty] | 4 Ø 10 mm | 0 | Ø 8 mm | 15/20 cm | SNI 4 Ø 10 mm, Ø 8 mm - 15/20 cm
| - | Panjang | = |  | m | [7 empty] | D
| - | Jarak Sengkang | = | 0.175 | m
| - | Jml Besi Utama |  |  | = | 4 | bh | 10 | mm | → | 7.3947 | kg
| - | Jml Besi Bagi |  |  | = | 0 | bh | 0 | mm | → | 0 | kg
| - | Begel |  |  | = | 1 | bh | 8 | mm | → | 4.7326 | kg
| - | Besi
|  | - Utama Ø |  |  | = | 0 | bt | → | 0 | kg
|  | - Bagi Ø |  |  | = | 0 | bt | → | 0 | kg
|  | - Begel Ø |  |  | = | 0 | bt | → | 0 | kg
[8 empty] | Jumlah = | 0 | kg
Volume
| - | Beton |  |  | = | 0 | m3
| - | Besi |  |  | = | 0 | kg
| - | Bekisting |  |  | = | 0 | m2
[13 empty] | Tul. Utama | Tul. Bagi | Begel | Jarak Sengkang | Konfigurasi
3 | Balok BP 15 x 15 cm (Pagar) | 0.15 | x | 0.15 | m | [7 empty] | 4 Ø 10 mm | 0 | Ø 8 mm | 15/20 cm | SNI 4 Ø 10 mm, Ø 8 mm - 15/20 cm
| - | Panjang | = | 0 | m | [7 empty] | D
| - | Jarak Sengkang | = | 0.175 | m
| - | Jml Besi Utama |  |  | = | 4 | bh | 10 | mm | → | 7.3947 | kg
| - | Jml Besi Bagi |  |  | = |  | bh |  | mm | → | 0 | kg
| - | Begel |  |  | = | 1 | bh | 8 | mm | → | 4.7326 | kg
| - | Besi
|  | - Utama Ø |  |  | = | 0 | bt | → | 0 | kg
|  | - Bagi Ø |  |  | = | 0 | bt | → | 0 | kg
|  | - Begel Ø |  |  | = | 0 | bt | → | 0 | kg
[8 empty] | Jumlah = | 0 | kg
Volume
| - | Beton |  |  | = | 0 | m3
| - | Besi |  |  | = | 0 | kg
| - | Bekisting |  |  | = | 0 | m2
[13 empty] | Tul. Utama | Tul. Bagi | Begel | Jarak Sengkang | Konfigurasi
4 | Balok BP 13 x 15 cm (Pagar) | 0.13 | x | 0.15 | m | [7 empty] | 4 Ø 10 mm | 0 | Ø 8 mm | 15/20 cm | SNI 4 Ø 10 mm, Ø 8 mm - 15/20 cm
| - | Panjang | = | 0 | m | [7 empty] | D
| - | Jarak Sengkang | = | 0.175 | m
| - | Jml Besi Utama |  |  | = | 4 | bh | 10 | mm | → | 7.3947 | kg
| - | Jml Besi Bagi |  |  | = |  | bh |  | mm | → | 0 | kg
| - | Begel |  |  | = | 1 | bh | 8 | mm | → | 4.7326 | kg
| - | Besi
|  | - Utama Ø |  |  | = | 0 | bt | → | 0 | kg
|  | - Bagi Ø |  |  | = | 0 | bt | → | 0 | kg
|  | - Begel Ø |  |  | = | 0 | bt | → | 0 | kg
[8 empty] | Jumlah = | 0 | kg
Volume
| - | Beton |  |  | = | 0 | m3
| - | Besi |  |  | = | 0 | kg
| - | Bekisting |  |  | = | 0 | m2